## ESP
Composição Sintética de Serviços Especiais em Ordem Alfabética
Código | Descrição | Unid.
410153 | ABERTURA DE SULCO NO CONCRETO EM FORMA DE V | M
402484 | ABRIGO CENTRAL DE MEDIDORES DE ELETR.E CENTRO DE MEDICAO 115/230V ELETR. C0MPLETO | UN
400959 | ABRIGO DE ALVENARIA DE TIJOLOS PARA QUADRO DE ENTRADA 1.70X1.70X0.70M COM PORTA VENEZIANA | UN
408908 | ABRIGO DE ALVENARIA PARA 1 MEDIDOR COMPLETO 0.80X0.50X1.55M | UN
402116 | ABRIGO DE ALVENARIA PARA CAIXA DE MEDIDORES ATE 50A COM PORTAS | UN
400896 | ABRIGO DE ALVENARIA PARA CENTRO DE DISTRIBUICAO 6.20X1.80X3.00M COM PORTA METALICA 2.10X0.80M | UN
401873 | ABRIGO DE ALVENARIA PARA CENTRO DE MEDICAO TIPOS 1 E 2 2.00X2.45X0.40 COM PORTAS | UN
407804 | ABRIGO DE ALVENARIA PARA ENTRADA DE ENERGIA 1.00X1.80X0.45M (LXHXP) COM PORTA | UN
403224 | ABRIGO DE ALVENARIA PARA ENTRADA DE ENERGIA 1.40X1.90M COM PORTA VENEZIANA | UN
404052 | ABRIGO DE ALVENARIA PARA ENTRADA DE ENERGIA 1.50X2.00M | UN
414690 | ABRIGO DE ALVENARIA PARA ENTRADA DE ENERGIA 2,70X2,35X0,60M COM PORTA | UN
401876 | ABRIGO DE ALVENARIA PARA ENTRADA DE ENERGIA 2.1 E 2.2 3.15X1.95X0.45M COM PORTAS | UN
414104 | ABRIGO DE ALVENARIA PARA ENTRADA DE ENERGIA 2.14X2.80MX0.60M COM PORTAS | UN
402844 | ABRIGO DE ALVENARIA PARA ENTRADA DE ENERGIA 2.20X2.30X0.45M COM PORTAS | UN
411546 | ABRIGO DE ALVENARIA PARA ENTRADA DE ENERGIA 2.20X3.08X0.45M COM PORTAS | UN
401878 | ABRIGO DE ALVENARIA PARA ENTRADA DE ENERGIA 2.3 - 3.70X1.95X0.45M COM PORTAS | UN
407258 | ABRIGO DE ALVENARIA PARA ENTRADA DE ENERGIA 2.30X2.30X0.45M COM PORTAS | UN
407129 | ABRIGO DE ALVENARIA PARA ENTRADA DE ENERGIA 2.35X2.20X0.57M C/PORTAS | UN
414098 | ABRIGO DE ALVENARIA PARA ENTRADA DE ENERGIA 2.35X2.86MX0.60M COM PORTAS | UN
401879 | ABRIGO DE ALVENARIA PARA ENTRADA DE ENERGIA 2.4/2.5/2.6/2.7/2.8 - 1.50X1.65X0.45M COM PORTAS | UN
407024 | ABRIGO DE ALVENARIA PARA ENTRADA DE ENERGIA 2.40X1.90M - LITORAL | UN
407021 | ABRIGO DE ALVENARIA PARA ENTRADA DE ENERGIA 2.40X1.90MX0.60M COM PORTAS | UN
408430 | ABRIGO DE ALVENARIA PARA ENTRADA DE ENERGIA 2.80X1.83MX0.42M COM PORTAS | UN
408429 | ABRIGO DE ALVENARIA PARA ENTRADA DE ENERGIA 2.80X2.28MX0.42M COM PORTAS | UN
401874 | ABRIGO DE ALVENARIA PARA ENTRADA DE ENERGIA 3.1 - 1.50X1.65X0.45M COM PORTA METALICA | UN
401875 | ABRIGO DE ALVENARIA PARA ENTRADA DE ENERGIA 3.2 - 3.15X1.95X0.45M COM PORTAS | UN
406585 | ABRIGO DE ALVENARIA PARA ENTRADA DE ENERGIA 3.25X2.15X0.60M COM PORTAS | UN
401877 | ABRIGO DE ALVENARIA PARA ENTRADA DE ENERGIA 3.3 - 4.25X1.95X0.45M COM PORTAS | UN
415027 | ABRIGO DE ALVENARIA PARA ENTRADA DE ENERGIA 3.50X2.19X0.60M COM PORTAS | UN
414708 | ABRIGO DE ALVENARIA PARA ENTRADA DE ENERGIA 3.50X2.35X0.60M COM PORTA DE CORRER | UN
407409 | ABRIGO DE ALVENARIA PARA ENTRADA DE ENERGIA 3.55X2.15X0.60M COM PORTAS | UN
402843 | ABRIGO DE ALVENARIA PARA ENTRADA DE ENERGIA 3.75X2.20X0.45M COM PORTAS | UN
411623 | ABRIGO DE ALVENARIA PARA ENTRADA DE ENERGIA 6.00X2.20X0.50M COM PORTAS | UN
412377 | ABRIGO DE ALVENARIA PARA ENTRADA DE ENERGIA E TELEFONIA 0.85X1.80X0.50M (LXHXP) COM PORTA | UN
412589 | ABRIGO DE ALVENARIA PARA ENTRADA DE ENERGIA E TELEFONIA 1.74X0.94X0.42M COM PORTA | UN
402462 | ABRIGO DE ALVENARIA PARA ENTRADA DE ENERGIA H=1.70M L=1.20M SEM PORTA | UN
412611 | ABRIGO DE ALVENARIA PARA PAINEIS 1.90X2.00X0.80M COM PORTAS | UN
412257 | ABRIGO DE ALVENARIA PARA QUADRO 1.10X1.65X0.45M (LXHXP) COM PORTA METALICA - ELE | UN
403498 | ABRIGO DE ALVENARIA PARA QUADRO 2.10X1.00X0.45M COM PORTA METALICA COM 2 FOLHAS - ELE | UN
402117 | ABRIGO DE ALVENARIA PARA QUADRO DE COMANDO TIPO 1 COM PORTAS | UN
412274 | ABRIGO DE ALVENARIA PARA QUADRO DE ENTRADA DE ENERGIA 2.00X2.10X0.55M COM PORTAS | UN
406586 | ABRIGO DE ALVENARIA PARA QUADRO DE ENTRADA DE ENERGIA 2.05X2.25X0.60M COM PORTAS | UN
404053 | ABRIGO DE ALVENARIA PARA QUADRO DE ENTRADA DE ENERGIA 2.15X2.00M | UN
401561 | ABRIGO DE ALVENARIA PARA QUADRO DE ENTRADA DE ENERGIA 2.20X2.10X0.55M COM PORTAS | UN
412275 | ABRIGO DE ALVENARIA PARA QUADRO DE ENTRADA DE ENERGIA 2.30X2.10M COM PORTAS | UN
407927 | ABRIGO DE ALVENARIA PARA QUADRO REVESTIDO 1.40X0.60M COM PORTAS | UN
407924 | ABRIGO DE ALVENARIA PARA QUADRO REVESTIDO 1.40X0.90M COM PORTAS | UN
408368 | ABRIGO DE ALVENARIA PARA QUADRO REVESTIDO 1.50X1.00X0.50M COM PORTAS | UN
406314 | ABRIGO DE ALVENARIA PARA QUADRO REVESTIDO 1.50X1.70X0.58M COM PORTAS | UN
406587 | ABRIGO DE ALVENARIA PARA QUADRO REVESTIDO 1.55X2.15X0.60M COM PORTAS | UN
407805 | ABRIGO DE ALVENARIA PARA QUADRO REVESTIDO 1.60X1.80X0.45M COM PORTA | UN
406087 | ABRIGO DE ALVENARIA PARA QUADRO REVESTIDO 1.70X0.85X0.40M COM PORTAS | UN
408201 | ABRIGO DE ALVENARIA PARA QUADRO REVESTIDO 1.70X0.85X0.40M COM PORTAS EM ALUMINIO 0.65X0.95M | UN
400886 | ABRIGO DE ALVENARIA PARA QUADRO REVESTIDO 1.90X1.44X0.42M COM PORTAS | UN
403125 | ABRIGO DE ALVENARIA PARA QUADRO REVESTIDO 1.90X1.44X0.42M COM PORTAS (GUAIANASES) | UN
400888 | ABRIGO DE ALVENARIA PARA QUADRO REVESTIDO 1.90X2.05X0.42M COM PORTAS | UN
403126 | ABRIGO DE ALVENARIA PARA QUADRO REVESTIDO 1.90X2.05X0.42M COM PORTAS (GUAIANASES) | UN
401504 | ABRIGO DE ALVENARIA PARA QUADRO REVESTIDO 1.95X2.40X0.40M COM PORTAS | UN
407649 | ABRIGO DE ALVENARIA PARA QUADRO REVESTIDO 1.95X2.90X0.40M COM PORTAS | UN
406235 | ABRIGO DE ALVENARIA PARA QUADRO REVESTIDO 2.00X1.30X0.60M COM PORTAS | UN
403444 | ABRIGO DE ALVENARIA PARA RESERVATORIO DE FIBRA DE VIDRO 2.500L E BOMBAS (P.GRANDE) | UN
402250 | ABRIGO DE ALVENARIA TIPO 1 PADRAO SABESP COM PORTAS | UN
403290 | ABRIGO DE ALVENARIA TIPO 7 PADRAO SABESP COM PORTAS | UN
407700 | ABRIGO DE ENTRADA DE ENERGIA PARA CAIXA TIPO T 0.55X0.80X1.70M | UN
402615 | ABRIGO DE ENTRADA DE TELEFONIA 2.10X1.70M COM PORTAS | UN
404841 | ABRIGO DE ENTRADA DE TELEFONIA 2.15X1.60M COM PORTAS | UN
414932 | ABRIGO DE GAS COM 2 CILINDROS DE 45KG E CONEXOES (FDE AG04) | UN
411257 | ABRIGO DE GAS COM 2 CILINDROS DE 45KG E CONEXOES (FDE AG21) | UN
406191 | ABRIGO DE GAS COM 3 CILINDROS DE 45KG E CONEXOES | UN
400157 | ABRIGO DE GAS COM 4 CILINDROS DE 45KG E CONEXOES | UN
411974 | ABRIGO DE GAS PARA 08 MEDIDORES | UN
406729 | ABRIGO DE GAS PARA 1 BOTIJAO DE 13KG - (SANTOS G) | UN
411973 | ABRIGO DE GAS PARA 10 MEDIDORES | UN
406082 | ABRIGO DE GAS PARA 2 CILINDROS | UN
401539 | ABRIGO DE GAS PARA MEDIDOR | UN
412688 | ABRIGO DE GAS PRE-MOLDADO PARA 2 BOTIJOES DE GLP 13KG-COMPLETO | UN
400209 | ABRIGO DE GAS/HIDROMETRO RS-13 | UN
409838 | ABRIGO METALICO PARA MEDICAO INDIVIDUALIZADA DE AGUA PARA 5 HIDROMETROS | UN
409839 | ABRIGO METALICO PARA MEDICAO INDIVIDUALIZADA DE AGUA PARA 5 HIDROMETROS COM CONEXOES SEM HIDROMETROS E VALVULAS | UN
409840 | ABRIGO METALICO PARA MEDICAO INDIVIDUALIZADA DE AGUA PARA 5 HIDROMETROS COMPLETO COM LEITURA ELETRONICA | UN
409841 | ABRIGO METALICO PARA MEDICAO INDIVIDUALIZADA DE AGUA PARA 5 HIDROMETROS COMPLETO COM LEITURA IN LOCO | UN
409842 | ABRIGO METALICO PARA MEDICAO INDIVIDUALIZADA DE AGUA PARA 6 HIDROMETROS | UN
409843 | ABRIGO METALICO PARA MEDICAO INDIVIDUALIZADA DE AGUA PARA 6 HIDROMETROS COM CONEXOES SEM HIDROMETROS E VALVULAS | UN
409844 | ABRIGO METALICO PARA MEDICAO INDIVIDUALIZADA DE AGUA PARA 6 HIDROMETROS COMPLETO COM LEITURA ELETRONICA | UN
409845 | ABRIGO METALICO PARA MEDICAO INDIVIDUALIZADA DE AGUA PARA 6 HIDROMETROS COMPLETO COM LEITURA IN LOCO | UN
413479 | ABRIGO METALICO PARA MEDICAO INDIVIDUALIZADA DE AGUA PARA 7 HIDROMETROS | UN
409846 | ABRIGO METALICO PARA MEDICAO INDIVIDUALIZADA DE AGUA PARA 7 HIDROMETROS COM CONEXOES SEM HIDROMETROS E VALVULAS | UN
409847 | ABRIGO METALICO PARA MEDICAO INDIVIDUALIZADA DE AGUA PARA 7 HIDROMETROS COMPLETO COM LEITURA ELETRONICA | UN
409848 | ABRIGO METALICO PARA MEDICAO INDIVIDUALIZADA DE AGUA PARA 7 HIDROMETROS COMPLETO COM LEITURA IN LOCO | UN
412687 | ABRIGO PARA 2 CILINDROS DE GLP (P13) TI33B-03 | UN
414538 | ABRIGO PARA 4 HIDROMETROS CONFORME NT277 SABESP | UN
406549 | ABRIGO PARA 5 HIDROMETROS 120X50X90CM COM PORTINHOLA METALICA COM TELA | UN
410695 | ABRIGO PARA CAVALETE 3/4" PRE-MOLDADO DE CONCRETO PADRAO SABESP COM CAIXA E TUBULACAO (GALIA G/H) | UN
408721 | ABRIGO PARA CAVALETE PADRAO SABESP - SO ABRIGO | UN
409850 | ABRIGO PARA CENTRO DE MEDICAO CD 16A CIVIL | UN
400337 | ABRIGO PARA CENTRO DE MEDICAO SB-22A 2.20X1.90M COM PORTAS | UN
400507 | ABRIGO PARA ENTRADA DE ENERGIA 0.90X1.65M COM PORTAS | UN
412295 | ABRIGO PARA ENTRADA DE ENERGIA 1.50X1.65M COM PORTAS | UN
407088 | ABRIGO PARA ENTRADA DE ENERGIA 1.70X2.60X0.45M | UN
400428 | ABRIGO PARA ENTRADA DE ENERGIA 2.10X1.70M COM PORTAS | UN
407106 | ABRIGO PARA ENTRADA DE ENERGIA 2.20X2.75X0.40M | UN
402565 | ABRIGO PARA ENTRADA DE ENERGIA 2.31X0.42X2.01M TIPO 2 CONFORME PROJETO ANEXO COM PORTAS | UN
407254 | ABRIGO PARA ENTRADA DE ENERGIA 2.50X3.20X0.42M | UN
407253 | ABRIGO PARA ENTRADA DE ENERGIA 2.50X3.80X0.42M | UN
407252 | ABRIGO PARA ENTRADA DE ENERGIA 2.50X6.80X0.42M | UN
407251 | ABRIGO PARA ENTRADA DE ENERGIA 2.50X8.00X0.42M | UN
413794 | ABRIGO PARA ENTRADA DE ENERGIA 2.52X1.95X0.60M CONDOMINIO B e C | UN
407257 | ABRIGO PARA ENTRADA DE ENERGIA 2.60X1.73X0.45M | UN
407256 | ABRIGO PARA ENTRADA DE ENERGIA 2.60X2.30X0.45M | UN
407255 | ABRIGO PARA ENTRADA DE ENERGIA 2.60X2.88X0.45M | UN
414101 | ABRIGO PARA ENTRADA DE ENERGIA 2.70X2.35X0.60M | UN
407045 | ABRIGO PARA ENTRADA DE ENERGIA 2.70X2.90X0.40M | UN
407011 | ABRIGO PARA ENTRADA DE ENERGIA 2.90X2.60X0.45M | UN
402566 | ABRIGO PARA ENTRADA DE ENERGIA 2.93X0.42X2.01M TIPO 3 CONFORME PROJETO ANEXO COM PORTAS | UN
407047 | ABRIGO PARA ENTRADA DE ENERGIA 3.20X2.90X0.40M | UN
407046 | ABRIGO PARA ENTRADA DE ENERGIA 3.20X3.80X0.40M | UN
402567 | ABRIGO PARA ENTRADA DE ENERGIA 3.55X0.42X2.61M TIPO 4 CONFORME PROJETO ANEXO COM PORTAS | UN
403803 | ABRIGO PARA ENTRADA DE ENERGIA 4.00X2.60X0.50M COM PORTAS | UN
413793 | ABRIGO PARA ENTRADA DE ENERGIA 4.45X1.95X0.90M CONDOMINIO B e C | UN
406038 | ABRIGO PARA EXTINTOR EM CHAPA 75X30X25CM | UN
407803 | ABRIGO PARA EXTINTOR EM CHAPA No.24 30X40CM COM ABAS DE ACABAMENTO | UN
406357 | ABRIGO PARA EXTINTOR EM CHAPA SOBREPOR 75X30X25CM | UN
410332 | ABRIGO PARA GERADOR PADRAO EEE-RR-SABESP | UN
414280 | ABRIGO PARA HIDRANTE 90X60X17CM C/REGISTRO GLOBO ANGULAR 45 GRAUS 2 1/2", ADAPTADOR STORZ 2 1/2", MANGUEIRA DE INCENDIO 20M, REDUCAO 2 1/2 X 1 1/2" E ESGUICHO EM LATAO 1 1/2" - FORNEC. E INST. | UN
405465 | ABRIGO PARA HIDRANTE EM CH.EMBUTIR 60X40X17CM | UN
402893 | ABRIGO PARA HIDRANTE EM CH.EMBUTIR 60X45X17CM | UN
408237 | ABRIGO PARA HIDRANTE EM CH.EMBUTIR 70X50X25CM | UN
402797 | ABRIGO PARA HIDRANTE EM CH.EMBUTIR 90X120X20CM | UN
403942 | ABRIGO PARA HIDRANTE EM CH.EMBUTIR 90X120X30CM | UN
402634 | ABRIGO PARA HIDRANTE EM CHAPA SOBREPOR 90X60X30CM | UN
410807 | ABRIGO PARA HIDROMETRO 100X70X40CM COM PORTINHOLA E LAJES DE PISO E DE COBERTURA | UN
406080 | ABRIGO PARA HIDROMETRO 200X90X40CM COM PORTAS - LITORAL | UN
400907 | ABRIGO PARA HIDROMETRO 200X90X40CM COM PORTINHOLA E COM LAJES DE PISO E DE COBERTURA COM PORTAS | UN
400892 | ABRIGO PARA HIDROMETRO 200X90X40CM SEM PORTINHOLA E COM LAJES DE PISO E DE COBERTURA | UN
405528 | ABRIGO PARA HIDROMETRO 245X100X40CM COM PORTINHOLA E COM LAJES DE PISO E DE COBERTURA COM PORTAS (SBC K5 DER) | UN
407067 | ABRIGO PARA HIDROMETRO 56X48X28CM | UN
407476 | ABRIGO PARA HIDROMETRO 80X140X322CM EM ALVENARIA | UN
414628 | ABRIGO PARA HIDROMETRO 85X65X30CM COM PORTINHOLA E KIT CAVALETE DE PVC 3/4" | UN
406727 | ABRIGO PARA HIDROMETROS SUBMEDIDOR PARA 5 APTOS COM CAVALETE 3/4" - PADRAO SAAE | UN
409259 | ABRIGO PARA LIXEIRA EM ALVENARIA-SIURB | UN
412378 | ABRIGO PARA PAINEIS EM ALVENARIA DE TIJOLO REV.COM COB.DE CONCR.IMPERMEAB.1.20X2.16X0.60M COM PORTAS | UN
414554 | ABRIGO PARA QUADRO DE ENTRADA 2.38X 2.10 COM PORTAS DE FERRO | UN
401092 | ABRIGO PARA QUADRO DE ENTRADA 2.75X1.75X0.52M COM PORTAS | UN
407751 | ABRIGO PARA QUADRO DE TELEFONE 1.80X1.10X0.55M COM PORTAS | UN
406631 | ABRIGO PARA QUADRO DE TELEFONE 1.80X1.10X0.55M COM PORTAS (S.SEBASTIAO E) | UN
404791 | ABRIGO PARA QUADRO DE TELEFONE 1.90X2.15M COM PORTAS | UN
400339 | ABRIGO PARA QUADRO DE TELEFONE SB-22A 0.80X1.90M COM PORTAS | UN
407694 | ABRIGO PARA REGULADOR DE PRESSAO - GAS | UN
407369 | ABRIGO PARA REGULADOR DE PRESSAO 1.00X1.15X0.65M (HXLXP)-GAS-SAO CAETANO A | UN
401902 | ABRIGO PARA REGULADOR DE PRESSAO 1.25X0.55X1.00M PADRAO COMGAS | UN
407370 | ABRIGO PARA REGULADOR DE PRESSAO 1.30X1.30X0.70M (HXLXP)-GAS-SAO CAETANO A | UN
407734 | ABRIGO PARA REGULADOR DE PRESSAO 1.50X0.80X1.00M - GAS | UN
410796 | ABRIGO PARA SECCIONADORA EM ALVENARIA DE TIJOLO REV.COM COB.DE CONCR.IMPERMEAB.1.30X1.65X0.45M COM PORTAS | UN
410797 | ABRIGO PARA SECCIONADORA EM ALVENARIA DE TIJOLO REV.COM COB.DE CONCR.IMPERMEAB.1.60X1.65X0.45M COM PORTAS | UN
411712 | ABRIGO PARA SECCIONADORA EM ALVENARIA DE TIJOLO REV.COM COB.DE CONCR.IMPERMEAB.1.65X0.88X0.42M COM PORTAS | UN
411709 | ABRIGO PARA SECCIONADORA EM ALVENARIA DE TIJOLO REV.COM COB.DE CONCR.IMPERMEAB.1.65X1.48X0.42M COM PORTAS | UN
401088 | ABRIGO PARA SECCIONADORA EM ALVENARIA DE TIJOLO REV.COM COB.DE CONCR.IMPERMEAB.1.70X0.90X0.42M COM PORTAS | UN
410798 | ABRIGO PARA SECCIONADORA EM ALVENARIA DE TIJOLO REV.COM COB.DE CONCR.IMPERMEAB.1.90X1.65X0.45M COM PORTAS | UN
411711 | ABRIGO PARA SECCIONADORA EM ALVENARIA DE TIJOLO REV.COM COB.DE CONCR.IMPERMEAB.2.15X3.18X0.42M COM PORTAS | UN
410799 | ABRIGO PARA SECCIONADORA EM ALVENARIA DE TIJOLO REV.COM COB.DE CONCR.IMPERMEAB.2.40X1.50X0.35M COM PORTAS | UN
410800 | ABRIGO PARA SECCIONADORA EM ALVENARIA DE TIJOLO REV.COM COB.DE CONCR.IMPERMEAB.2.45X2.15X0.45M COM PORTAS | UN
405737 | ABRIGO PARA VALVULA REDUTORA DE PRESSAO | UN
407810 | ABRIGO PROVISORIO DE MADEIRA PARA CANTEIRO DE OBRAS | M2
408302 | ACERTO MANUAL DE TALUDE | M2
400411 | ACO CA 25 (MEDIA) | KG
407895 | ACO SAE 1020 D=51MM | KG
404235 | ACOMPANHAMENTO TECNICO DE OBRA | H
402329 | ACOPLAMENTO PVC 100MM PARA CALHA 170MM | UN
415021 | ADAPTADOR DE POLIPROPILENO DE COMPRESSAO 20MM X 3/4" | UN
410915 | ADAPTADOR (ENGATE RAPIDO) 4" DE ACO INOX COM FLANGE | UN
410914 | ADAPTADOR (ENGATE RAPIDO) 4" DE ACO INOX, TAMPAO | UN
405257 | ADAPTADOR 20MMX3/4" PEAD PN10 PARA LIG.DOMICILIAR - AF | UN
403097 | ADAPTADOR 63MM PEAD | UN
403069 | ADAPTADOR DE BORRACHA 50MM - ESG | UN
405072 | ADAPTADOR DE ROSCA FEMEA 25MMX3/4" PEAD PN10 P/LIGACAO DOMICILIAR - AF | UN
412080 | ADAPTADOR DE TRANSICAO PEAD PE100 SDR-17 F/M DN 110MMX4" | UN
408687 | ADAPTADOR DE TRANSICAO POLIPROPILENO VERDE F/M COM INSERTE METALICO DN 25MMX3/4" PPR - AQ | UN
408757 | ADAPTADOR DE TRANSICAO POLIPROPILENO VERDE F/M COM INSERTE METALICO DN 32MMX1" PPR - AQ | UN
408758 | ADAPTADOR DE TRANSICAO POLIPROPILENO VERDE F/M COM INSERTE METALICO DN 40MMX1 1/4" PPR - AQ | UN
412989 | ADAPTADOR EM FoFo X PVC DN 80X50MM JE BB - AF | UN
407286 | ADAPTADOR EM FoFo X PVC DN 80X75MM JE BB - AF | UN
415048 | ADAPTADOR EM FOFO X PVC DN100X100MM PB - AF | UN
409174 | ADAPTADOR EM LATAO PARA MANGUEIRA 1/2X3/8" - GAS | UN
406581 | ADAPTADOR EM LATAO PARA MANGUEIRA 1'X3/8" - GAS | UN
403729 | ADAPTADOR FLANGE+BOLSA FoFo 150MM PN10 (EXTREMIDADE) | UN
403730 | ADAPTADOR FLANGE+BOLSA FoFo 200MM PN10 (EXTREMIDADE) | UN
408355 | ADAPTADOR FLANGE+BOLSA FoFo 250MM | UN
414997 | ADAPTADOR FoFo DN 150X50MM PB JGS (REF. SAINT-GOBAIN KLIKSO OU SIMILAR) | UN
412941 | ADAPTADOR FoFo FLANGE UNIVERSAL DE 100MM | UN
406267 | ADAPTADOR FoFo FLANGE UNIVERSAL DE 123 A 153MM | UN
412991 | ADAPTADOR FoFo FLANGE UNIVERSAL DE 211 A 241MM | UN
410703 | ADAPTADOR FoFo FLANGE UNIVERSAL DE 49 A 71MM | UN
410704 | ADAPTADOR FoFo FLANGE UNIVERSAL DE 62 A 84MM | UN
415081 | ADAPTADOR FoFo JGS KLIKSO PB 150X100MM | UN
414979 | ADAPTADOR FoGo 4"XPVC 4" | UN
412119 | ADAPTADOR FoGo BSP 1" PARA CAIXA D'AGUA-AF | UN
406769 | ADAPTADOR FoGo BSP 2 1/2" PARA CAIXA D'AGUA DE CONCRETO L=200MM - AF | UN
406443 | ADAPTADOR FoGo BSP 2" PARA CAIXA D'AGUA DE CONCRETO L=200MM - AF | UN
406444 | ADAPTADOR FoGo BSP 3" PARA CAIXA D'AGUA DE CONCRETO L=200MM - AF | UN
406445 | ADAPTADOR FoGo BSP 4" PARA CAIXA D'AGUA DE CONCRETO L=200MM - AF | UN
404525 | ADAPTADOR FoGo LONGO COM FLANGES PARA CAIXA D'AGUA DN 1 1/2" - AF | UN
405228 | ADAPTADOR FoGo LONGO COM FLANGES PARA CAIXA D'AGUA DN 1 1/4" - AF | UN
403096 | ADAPTADOR MACHO 32MM PEAD | UN
414137 | ADAPTADOR METALICO COM PRENSAGEM ROSCA MACHO A.D. 20X3/4" - GAS | UN
408703 | ADAPTADOR PARA ANTENA DE TV OU TV A CABO (TIPO SPLITTER) 1 IN/3 OUT | UN
407698 | ADAPTADOR PARA FIXACAO DE LUMINARIA 60MM | UN
411539 | ADAPTADOR PARA MANGUEIRA LATAO STORZ 1 1/2" | UN
405153 | ADAPTADOR PARA MANGUEIRA LATAO STORZ 1 1/2" - AF | UN
405189 | ADAPTADOR PARA MANGUEIRA LATAO STORZ 1 1/2"X38MM | UN
404165 | ADAPTADOR PARA TRANSFORMADOR - MAT | UN
407947 | ADAPTADOR PEAD 32X28MM ELETROFUSAO - MAT | UN
412680 | ADAPTADOR PEAD COMPRESSAO COM FLANGE METALICA DN 90X80MM-AF/ESG | UN
412799 | ADAPTADOR PEAD ROSCA SOLDA 3/4" | UN
405069 | ADAPTADOR POLIPROPILENO PP 2" COM ROSCA PARA LIGACAO DOMICILIAR - AF | UN
405282 | ADAPTADOR POLIPROPILENO PP 20MMX3/4" PN10 ROSCA FEMEA PARA LIGACAO DOMICILIAR - AF | UN
405280 | ADAPTADOR POLIPROPILENO PP 20MMX3/4" PN10 ROSCA MACHO PARA LIGACAO DOMICILIAR - AF | UN
405195 | ADAPTADOR POLIPROPILENO PP 3/4" PN10 COM ROSCA PARA LIGACAO DOMICILIAR - AF | UN
405071 | ADAPTADOR POLIPROPILENO PP 32MMX1" PN10 COM ROSCA PARA LIGACAO DOMICILIAR - AF | UN
407492 | ADAPTADOR POLIPROPILENO PP 40MMX1 1/4" PN10 COM ROSCA PARA LIGACAO DOMICILIAR - AF | UN
405261 | ADAPTADOR POLIPROPILENO PP 63MMX2" PN10 COM ROSCA PARA LIGACAO DOMICILIAR - AF | UN
407611 | ADAPTADOR POLIPROPILENO PP PEAD/PVC DN 63X50MM - AF | UN
404261 | ADAPTADOR PVC 75MM PONTA ROSCA PBA - AF | UN
400139 | ADAPTADOR PVC COM FLANGE 110X4" - AF | UN
405207 | ADAPTADOR PVC CURTO 40X1 1/2" - AF | UN
414651 | ADAPTADOR PVC CURTO 60X2" - AF | UN
404389 | ADAPTADOR PVC PARA TUBO CERAMICO 100MM - ESG | UN
415009 | ADAPTADOR PVC PBA X FoCo DN 75MM JE - AF | UN
403430 | ADAPTADOR PVC PBA BOLSA ROSCA 50MM | UN
404640 | ADAPTADOR PVC PBA BOLSA ROSCA 75MM - AF | UN
406104 | ADAPTADOR PVC PBA BOLSA ROSCA 100MM - AF | UN
406671 | ADAPTADOR PVC PBA X FoCo DN 50MM JE - AF | UN
414063 | ADAPTADOR PVC PBAX FoFo PONTA FLANGE DN 100MM | UN
400138 | ADAPTADOR PVC SOLDAVEL CURTO BOLSA E ROSCA 110MMX4" - AF | UN
401338 | ADAPTADOR PVC SOLDAVEL CURTO BOLSA E ROSCA 85MMX3" | UN
410935 | ADAPTADOR PVC SOLDAVEL LONGO COM FLANGES PARA CAIXA D'AGUA D=100MM 4" | UN
410936 | ADAPTADOR PVC SOLDAVEL LONGO COM FLANGES PARA CAIXA D'AGUA D=75MM 2 1/2" | UN
401335 | ADAPTADOR PVC SOLDAVEL LONGO COM FLANGES PARA CAIXA D'AGUA D=85MM 3" | UN
403122 | ADAPTADOR PVC x FoFo 50MM JE - AF | UN
401546 | ADAPTADOR PVC x FoFo 75MM JE - AF | UN
401952 | ADAPTADOR PVC x FoFo 100MM JE - AF | UN
403207 | ADAPTADOR PVC x FoFo 150MM JE - AF | UN
413255 | ADAPTADOR PVC x FoFo 300MM JE - AF | UN
401501 | ADAPTADOR PVC x POLIETILENO 75MM | UN
408264 | ADAPTADOR RETO FEMEA COBRE 16MMX1/2" PARA TUBO PE-AL-PE - GAS/AQ | UN
408265 | ADAPTADOR RETO FEMEA COBRE 25MMX3/4" PARA TUBO PE-AL-PE - GAS/AQ | UN
408266 | ADAPTADOR RETO MACHO COBRE 16MMX1/2" PARA TUBO PE-AL-PE - GAS/AQ | UN
408267 | ADAPTADOR RETO MACHO COBRE 25MMX3/4" PARA TUBO PE-AL-PE - GAS/AQ | UN
408268 | ADAPTADOR RETO MACHO COBRE 32MMX1" PARA TUBO PE-AL-PE - GAS/AQ | UN
404302 | ADEQUACAO DO FUNDO DO QUADRO TIPO S 1.20X0.60M | UN
404303 | ADEQUACAO DO FUNDO DO QUADRO TIPO X 1.40X1.45M | UN
410161 | ADESIVO A BASE EPOXI PEGA RAPIDA RAPID GEL | M2
413353 | ADESIVO ESTRUTURAL BASE EPOXI NA CABECA DO TIRANTE (ANTES CONCRETAGEM) | UN
412796 | ADUELA DE CONCRETO PRE-MOLDADA D=0.60M H=0.50M COM JUNTA ELASTICA PARA POCO DE INSPECAO FCK MIN 20MPa | UN
407441 | ADUELA DE CONCRETO PRE-MOLDADA D=1.00M H=0.50M COM JUNTA ELASTICA PARA PV - ESG | UN
402613 | ADUELA DE CONCRETO PRE-MOLDADA E=20CM - MAT | M
412285 | ADUELA DE CONCRETO PRE-MOLDADA RETANGULAR TRIPLA 3X1500MM RESISTENCIA 50MPa ATERRO DE 2.00M | M
410402 | ADUELA DE CONCRETO PRE-MOLDADA SECAO 1.00X1.50M E=15CM PARA ATERRO DE 1.00M TB45 | M
413504 | ADUELA DE CONCRETO PRE-MOLDADA SECAO 2.50X2.50M E=20CM PARA ATERRO DE 3.00M TB45 | M
412665 | ADUELA DE CONCRETO PRE-MOLDADO D=0.80M H=0.50M COM PONTA E BOLSA-REF.SABESP | UN
410866 | ADUELA DE CONCRETO SECAO ABERTA 2.00X1.00M PAREDE 0.15M - MAT | UN
410867 | ADUELA DE CONCRETO SECAO ABERTA 4.00X1.00M PAREDE 0.15M - MAT | UN
410865 | ADUELA DE CONCRETO SECAO FECHADA 2.50X2.00X1.00M PAREDE 0.15M - MAT | UN
402115 | ADUELA PRE-MOLDADA CA D=1.50M H=0.50M | UN
401813 | ADUELA PRE-MOLDADA CA DEXT=2.12M DINT=2.00M H=0.50M | UN
412626 | ADUELA PRE-MOLDADA DE CONCRETO 1,50X1,50M-P/ATERRO DE 0,50M | M
412059 | ADUELA PRE-MOLDADA DE CONCRETO 2.00X2.00M-P/ATERRO DE 0.50M | M
412060 | ADUELA PRE-MOLDADA DE CONCRETO 2.00X2.50M-P/ATERRO DE 0.50M | M
408025 | ADUELA PRE-MOLDADA DE CONCRETO CA-2 2.00X2.00M | M
412061 | ADUELA PRE-MOLDADA DE CONCRETO SECAO DUPLA DE 2.50X2.50M P/ATERRO DE 0.50M | M
406733 | ADUFA DE PAREDE SENTIDO DUPLO DE FLUXO FF DN 150MM | UN
414472 | ADUTORA DE AGUA DEFOFO 100MM COM PAVIMENTACAO E SEM PAVIMENTACAO EM PARALELEPIPEDO HM=1.20M, COM MATERIAL E MAO DE OBRA, CONFORME PVT (SABESP)-NCLUSIVE PROJETO-NAO INCIDENTE-RIVERSUL E | VB
414384 | ADUTORA DE AGUA DIAM.100MM PVC COM MATERIAL E MAO DE OBRA, CONFORME PVT (SABESP)-INCLUSIVE PROJETO-NAO INCIDENTE-SAGRES E | VB
414388 | ADUTORA DE AGUA DIAM.100MM PVC COM MATERIAL E MAO DE OBRA, CONFORME PVT (SABESP)-INCLUSIVE PROJETO-NAO INCIDENTE-SANDOVALINA D | VB
414410 | ADUTORA DE INTERLIGACAO DIAM.100MM PVC COM MATERIAL E MAO DE OBRA, CONFORME PVT (SABESP)-INCLUSIVE PROJETO-NAO INCIDENTE-LUCELIA G | VB
414346 | ADUTORA DE INTERLIGACAO DIAM=150MM PVC COM MATERIAL E MAO DE OBRA, CONFORME PVT (SABESP)-INCLUSIVE PROJETO-NAO INCIDENTE-MARACAI F | VB
410389 | AEROLEVANTAMENTO E RESTITUICAO A LASER E ARQUIVO 3D | M2
407870 | AGITADOR DE BANCADA - LOCACAO | UNMES
408423 | AGUA POTAVEL-FORNECIMENTO DE 60.000 LITROS POR DIA | M3
413548 | AGUA POTAVEL-FORNECIMENTO POR CAMINHAO PIPA | M3
411784 | ALARME AUDIOVISUAL CAIXA EM ALUMINIO INJETADO 80DB-5M-12VDC | UN
406721 | ALCA PRE-FORMADA CURVA 3/8" - MAT | UN
406711 | ALCA PRE-FORMADA PARA CABO 04 AWG 16MM2 - MAT | UN
406710 | ALCA PRE-FORMADA PARA CABO 06 AWG 10MM2 - MAT | UN
406712 | ALCA PRE-FORMADA PARA CABO 1/0 AWG 50MM2 - MAT | UN
401534 | ALCA PRE-FORMADA PARA FIXACAO EM POSTE TIPO TELESP | UN
403337 | ALCAPAO 100X100CM INCLUSIVE PINTURA | UN
403336 | ALCAPAO 100X210CM INCLUSIVE PINTURA | UN
404699 | ALCAPAO 100X60CM PORTINHOLA INCLUSIVE PINTURA | UN
409851 | ALCAPAO 102X104CM (TAMPA) INCLUSIVE PINTURA | UN
409852 | ALCAPAO 112X121CM (TAMPA) INCLUSIVE PINTURA | UN
400742 | ALCAPAO 120X120CM INCLUSIVE PINTURA | UN
406311 | ALCAPAO 120X60CM PORTINHOLA INCLUSIVE PINTURA | UN
403796 | ALCAPAO 130X80CM INCLUSIVE PINTURA | UN
403678 | ALCAPAO 60X60CM ALUMINIO | UN
401896 | ALCAPAO 62.5X62.5CM INCLUSIVE PINTURA | UN
411069 | ALCAPAO 65X65CM ALUMINIO COM CONTRAMARCO E PINTURA ELETROSTATICA | UN
408753 | ALCAPAO 65X65CM DE ACO GALVANIZADO INCLUSIVE PINTURA | UN
401070 | ALCAPAO 80X100CM | UN
411666 | ALCAPAO 80X80CM ALUMINIO COM CONTRAMARCO E PINTURA ELETROSTATICA | UN
412701 | ALCAPAO 80X80CM DE ACO GALVANIZADO COM CONTRAMARCO E PINTURA ELETROSTATICA | UN
409854 | ALCAPAO 86X86CM INCLUSIVE PINTURA | UN
403679 | ALCAPAO 90X90CM ALUMINIO | UN
403506 | ALUGUEL DE IMOVEL | VB
407097 | ALVARA DE FUNCIONAMENTO/CONTRATO DE MANUTENCAO DOS ELEVADORES - MOOCA A | VB
413550 | ALVARA DE FUNCIONAMENTO/CONTRATO DE MANUTENCAO DOS ELEVADORES CONFORME CODIGO 003675 ELEVADOR 15 PARADAS-CUBATAO B | VB
412551 | ALVENARIA BLOCO DE CONCRETO 14 16MPa ESTRUTURAL | M2
412552 | ALVENARIA BLOCO DE CONCRETO 14 18MPa ESTRUTURAL | M2
414364 | ALVENARIA BLOCO DE CONCRETO 14 4MPa ESTRUTURAL | M2
414365 | ALVENARIA BLOCO DE CONCRETO 19 4MPa ESTRUTURAL | M2
415224 | ALVENARIA BLOCO DE CONCRETO CANALETA E=19CM 8.0MPa ESTRUTURAL | M2
413451 | ALVENARIA BLOCO DE CONCRETO CANALETA 11 VEDACAO | M2
412553 | ALVENARIA BLOCO DE CONCRETO CANALETA 14 16MPa ESTRUTURAL | M2
412554 | ALVENARIA BLOCO DE CONCRETO CANALETA 14 18MPa ESTRUTURAL | M2
413450 | ALVENARIA BLOCO DE CONCRETO CANALETA 19 10MPa ESTRUTURAL | M2
414600 | ALVENARIA BLOCO DE CONCRETO CANALETA 19 6MPa ESTRUTURAL | M2
414627 | ALVENARIA BLOCO DE CONCRETO CANALETA 19 VEDACAO | M2
414601 | ALVENARIA BLOCO DE CONCRETO CANALETA 9 VEDACAO APARENTE | M2
415223 | ALVENARIA BLOCO DE CONCRETO CANALETA E=14CM 10MPa ESTRUTURAL | M2
415222 | ALVENARIA BLOCO DE CONCRETO CANALETA E=14CM 12MPa ESTRUTURAL | M2
404790 | ALVENARIA BLOCO DE CONCRETO CANALETA E=14CM 14MPa ESTRUTURAL | M2
404068 | ALVENARIA BLOCO DE CONCRETO CANALETA E=14CM 4.5MPa ARG 1:3 | M2
403467 | ALVENARIA BLOCO DE CONCRETO CANALETA E=19CM 12MPa | M2
414328 | ALVENARIA BLOCO DE CONCRETO CANALETA TIPO J 4.5MPa E=14CM | M2
403082 | ALVENARIA BLOCO DE CONCRETO CELULAR E=10CM | M2
404895 | ALVENARIA BLOCO DE CONCRETO CELULAR E=15 CM | M2
407400 | ALVENARIA BLOCO DE CONCRETO CLASSE 4.5MPa E=39CM - PAREDE DUPLA | M2
413449 | ALVENARIA BLOCO DE CONCRETO E=11.5CM VEDACAO | M2
404759 | ALVENARIA BLOCO DE CONCRETO E=14CM 14MPa ESTRUTURAL | M2
404067 | ALVENARIA BLOCO DE CONCRETO E=14CM 4.5MPa ARG 1:3 | M2
401679 | ALVENARIA BLOCO DE CONCRETO E=9CM VEDACAO ARG.1:6 | M2
400196 | ALVENARIA BLOCO SILICO CALCARIO CANALETA E=14CM VEDACAO | M2
400195 | ALVENARIA BLOCO SILICO-CALCARIO E=14CM VEDACAO | M2
400194 | ALVENARIA BLOCO SILICO-CALCARIO E=9CM VEDACAO | M2
413461 | ALVENARIA COM TIJOLO CERAMICO LAMINADO E=11CM (1/2 VEZ) | M2
413460 | ALVENARIA COM TIJOLO CERAMICO LAMINADO E=5.5CM (ESPELHO) | M2
402510 | ALVENARIA COMPLEMENTAR DE ANEL CONC.LISO DEXT.=1.10M S/ARGAMASSA PARA SUMIDOURO | M (H)
402508 | ALVENARIA COMPLEMENTAR DE ANEL CONC.PERF.DEXT.=1.10M S/ARGAMASSA PARA SUMIDOURO | MXH
402509 | ALVENARIA COMPLEMENTAR DE ANEL CONC.PERF.DEXT.=1.30M S/ARGAMASSA PARA SUMIDOURO | MXH
401686 | ALVENARIA COMPLEMENTAR DE CONCR.PRE-MOLD.9X9X19CM FCK=18MPa SEM ARMACAO (ALLAR/HABITETO) | UN
401687 | ALVENARIA COMPLEMENTAR DE CONCR.PRE-MOLD.9X9X50CM FCK=18MPa SEM ARMACAO (ALLAR/HABITETO) | UN
401688 | ALVENARIA COMPLEMENTAR DE CONCR.PRE-MOLD.9X9X72CM FCK=18MPa SEM ARMACAO (ALLAR/HABITETO) | UN
410618 | ALVENARIA COMPLEMENTAR PARA CAIXA AGUAS PLUVIAIS 1.00X1.00M | M (H)
405751 | ALVENARIA COMPLEMENTAR PARA CAIXA DE AGUAS PLUVIAIS 1.80X1.80M | M (H)
407356 | ALVENARIA COMPLEMENTAR PARA CAIXA DE ESGOTO 50X50CM - SEMAE | M (H)
414313 | ALVENARIA COMPLEMENTAR PARA POCO DE VISITA CIRCULAR P/ESGOTO 1 TIJOLO COMUM DIAMETRO INTERNO = 1.00M | M
402973 | ALVENARIA COMPLEMENTAR PARA SUMIDOURO EM ANEL PRE-MOLD.E PERF.DN 2.84M H=1.00M (E.GUACU) | MXH
405552 | ALVENARIA COMPLEMENTAR PARA TANQUE DE CONTATO DE ESGOTO DIAM 2.00M | ALTUR
401855 | ALVENARIA DE BLOCO CERAMICO 11.50X19X39CM VEDACAO | M2
407629 | ALVENARIA DE BLOCO CERAMICO 14X19X19CM VEDACAO | M2
404430 | ALVENARIA DE BLOCO CERAMICO 14X19X29CM VEDACAO | M2
401851 | ALVENARIA DE BLOCO CERAMICO 19X19X39CM VEDACAO | M2
400309 | ALVENARIA DE BLOCO CERAMICO CANALETA E=9CM VEDACAO | M2
400310 | ALVENARIA DE BLOCO CERAMICO E=9CM VEDACAO | M2
405372 | ALVENARIA DE BLOCO CERAMICO PORTANTE 14X19X29CM | M2
413456 | ALVENARIA DE BLOCO CERAMICO PORTANTE 14X19X39CM ESTRUTURAL | M2
402276 | ALVENARIA DE BLOCO CERAMICO PORTANTE 19X19X39CM ESTRUTURAL | M2
405184 | ALVENARIA DE BLOCO CERAMICO PORTANTE 9X19X29CM 6MPa | M2
413455 | ALVENARIA DE BLOCO CERAMICO PORTANTE 9X19X39CM ESTRUTURAL | M2
404410 | ALVENARIA DE BLOCO CERAMICO PORTANTE CANALETA 14X19X29CM | M2
413457 | ALVENARIA DE BLOCO CERAMICO PORTANTE CANALETA 14X19X39CM VEDACAO/ESTRUTURAL | M2
402277 | ALVENARIA DE BLOCO CERAMICO PORTANTE CANALETA 19X19X39CM ESTRUTURAL | M2
401719 | ALVENARIA DE TIJOLO BAIANO E=10CM ARG.1:6 | M2
409562 | ALVENARIA DE TIJOLO DE BARRO APARENTE E=10CM | M2
412538 | ALVENARIA DE TIJOLO REFRATARIO E=11.5CM | M2
402590 | ALVENARIA DE TIJOLOS CERAMICOS AUTOPORTANTES 11.5X11.3X12CM | M2
402582 | ALVENARIA DE TIJOLOS CERAMICOS AUTOPORTANTES 11.5X11.5X24CM | M2
401963 | ALVENARIA DE TIJOLOS DE BARRO INTERCALADOS PARA POCO ABSORVENTE DE ESGOTO | M2
410401 | ALVENARIA ESTRUTURA BLOCOS DE POLIESTIRENO EXPANDIDO 119X30X14CM | M2
402888 | ALVENARIA ESTRUTURAL COM BLOCO CERAMICO CANALETA E=14CM 10MPa | M2
402887 | ALVENARIA ESTRUTURAL COM BLOCO CERAMICO E=14CM 10MPa | M2
404266 | ALVENARIA ESTRUTURAL COM BLOCO CERAMICO E=14CM 6MPa | M2
406116 | AMARRACAO DE TELHAS DE BARRO COM ARAME DE COBRE | M2
413953 | AMARRACAO DE TELHAS DE BARRO COM ARAME DE COBRE D=1.25MM | UN
400947 | AMARRAS DE SISAL 3.5MM | M
401122 | AMORTECEDOR DE VIBRACAO 3/4 / 1" PARA BOMBAS - AF | UN
404928 | AMORTECEDOR DE VIBRACAO 75MM PARA BOMBAS - AF | UN
403715 | AMORTECEDOR DE VIBRACAO COM FLANGES 150MM | UN
405340 | AMPERIMETRO 0-150A | UN
409532 | AMPLIFICADOR DE SINAL RF CABOS MOD.RC30 | UN
406246 | ANALISE DE POTABILIDADE DA AGUA (FISICA, QUIMICA E BACTERIOLOGICA) C/EMISSAO DE LAUDO P/UM PONTO DE COLETA | UN
403873 | ANCORAGEM DE ALVENARIA DE BLOCO DE CONCRETO COM EMENDA DE ACO CA-50 6.3MM COM COMPOUND | UN
410653 | ANCORAGEM DE BARRAS DE ACO COM RESINA BASE EPOXI (CONSUMO DE ADESIVO) | KG
405105 | ANCORAGEM EM CONCRETO PARA CURVA 11o.15' D=300MM | UN
405106 | ANCORAGEM EM CONCRETO PARA CURVA 22o.30' D=300MM | UN
405107 | ANCORAGEM EM CONCRETO PARA CURVA 45o.D=200MM | UN
405108 | ANCORAGEM EM CONCRETO PARA CURVA 45o.D=300MM | UN
405093 | ANCORAGEM EM CONCRETO PARA CURVA 90o E TE D=150MM | UN
405109 | ANCORAGEM EM CONCRETO PARA CURVA 90o.E TE D=300MM | UN
407873 | ANDAIME CADEIRINHA - LOCACAO | UNMES
412427 | ANDAIME CADEIRINHA (MONTAGEM E DESMONTAGEM) | UN
405670 | ANDAIME TIPO BALANCIM ELETRICO LEVE COMPR=3.0M | UNMES
404908 | ANDAIME TUBULAR COM RODIZIO 2.00X2.00X11.00M | Mês
413966 | ANDAIME TUBULAR FACHADEIRO ESPECIAL PARA MAO FRANCESA-LOCACAO (SEM MONTAGEM E DESMONTAGEM) (SANTANA DO PARNAIBA A) | M2MES
408076 | ANDAIME TUBULAR FACHADEIRO-LOCACAO | H
401977 | ANEL DE BORRACHA PARA FLANGE 100MM - MAT | UN
403736 | ANEL DE BORRACHA PARA FLANGE 150MM - MAT | UN
403735 | ANEL DE BORRACHA PARA FLANGE 200MM - MAT | UN
403235 | ANEL DE BORRACHA PARA FoFo 80MM - MAT | UN
403266 | ANEL DE BORRACHA PARA FoFo 100MM - MAT | UN
405103 | ANEL DE BORRACHA PARA TUBO E CONEXAO PVC PBA DN 140MM - MAT | UN
403834 | ANEL DE NIVELAMENTO E PROTECAO EM CONCRETO ARMADO 120X120X20CM PARA TUBO DE CONCRETO | UN
406093 | ANEL GUIA COM BASE AGB 1 - TEL | UN
406092 | ANEL GUIA COM BASE AGB 2 - TEL | UN
404205 | ANEL GUIA No.2 FoGo - TEL | UN
412813 | ANEL METALICO 5CM DE ALTURA X1CM DE ESPESSURA PARA REFORCO DE ESTACA PRE-MOLDADA, FORNECIMENTO E INSTALACAO | UN
402032 | ANEL PARA TUBOS E CONEXOES PVC PB JE DN 200MM ESG - MAT | UN
415128 | ANEL PRE MOLDADO DE CONCRETO DN 1.20M H 0.50M C40 JE | UN
415175 | ANEL PRE MOLDADO DE CONCRETO DN 1.50M H 0.50M C40 JE | UN
402253 | ANEL PRE-MOLDADO PARA EEE DINT=1.20M PADRAO SABESP TIPO B | UN
405950 | ANEL PRE-MOLDADO PARA EEE DINT=1.60M H=0.50M - PADRAO SABESP | UN
406162 | ANEL PRE-MOLDADO PARA EEE DINT=2.10M H=0.50M PADRAO SABESP | UN
410531 | ANEL PRE-MOLDADO PARA EEE DINT=2.50M H=0.50M PADRAO SABESP | UN
412368 | ANEL PRE-MOLDADO PARA EEE DINT=3.00M H=0.50M PADRAO SABESP | UN
410145 | ANODO DE SACRIFICIO | UN
408944 | ANTENA COLETIVA-01 PONTO POR UH | APTO
408648 | ANTENA COLETIVA-DIVISOR DE TAP | UN
414559 | ANTENA DIRECIONAL TIPO YAGI VHF/UHF GANHO ATE 16DB POLARIZACAO HORIZ/VERT. FREQUENCIA 180 MHZ | UN
411838 | ANTENA UHF EM TUBOS DE ALUMINIO PQ45-1300 38 ELEMENTOS | UN
411837 | ANTENA VHF EM TUBOS DE ALUMINIO MASTER 18 ELEMENTOS | UN
408673 | ANTENA VHS EM TUBOS DE ALUMINIO FREQ.470/890 MHZ IMP.75/300 OHMS MASTRO/SUPORTE ACO GALVANIZADO PARA 2UH COM 2 PONTOS POR UH | UN
415040 | ANTENA WI-FI DUAL BAND ACESS POINT 450MBPS | UN
401980 | ANTEPARO PARA APOIO DA ALVENARIA DO CESTO | UN
408554 | APARELHO CONDICIONADOR DE AR, MODELO SPLIT, 24000 BTU 220V COM CONTROLE REMOTO-INSTALADO | UN
403561 | APARELHO DE ANCORAGEM DE TUBULACAO FoFo 100MM CARRETEL SOLDADO COM 3 FLANGES E FIXADO NO CONCRETO | UN
403560 | APARELHO DE ANCORAGEM DE TUBULACAO FoFo 150MM CARRETEL SOLDADO COM 3 FLANGES E FIXADO NO CONCRETO | UN
403733 | APARELHO DE ANCORAGEM DE TUBULACAO FoFo 200MM CARRETEL SOLDADO COM 3 FLANGES E FIXADO NO CONCRETO | UN
407292 | APARELHO DE INTERFONE | UN
414606 | APARELHO DE LUZ DE OBSTACULO COM 2 LAMPADAS INCANDESCENTES 60W | UN
409488 | APARELHO DE LUZ DE OBSTACULO COM RELE FOTOCELULA COM 1 LAMP.INCAND.EM MASTRO 1"X3.00M - MAT | UN
408435 | APARELHO DE LUZ DE OBSTACULO COM RELE FOTOCELULA COM 1 LAMP.INCAND.EM MASTRO 3/4"X1.0M - MAT | UN
402868 | APARELHO DE LUZ DE OBSTACULO COM RELE FOTOCELULA COM 2 LAMPADAS INCANDESCENTES EM MASTRO 3/4"X1.0M | UN
401419 | APARELHO DE LUZ DE OBSTACULO SIMPLES COM CELULA FOTOELETRICA - MAT | UN
408864 | APARELHO DEDICADO TD100 - MAT | UN
411053 | APARELHO MISTURADOR DE AGUA QUENTE C33 50CM PARA CHUVEIRO 1/2X3/4 | UN
408166 | APARELHO MISTURADOR PARA LAVATORIO | UN
408167 | APARELHO MISTURADOR PARA PIA DE COZINHA | UN
408865 | APARELHO TDM200 - MAT | UN
402330 | APICOAMENTO MANUAL EM CONCRETO | M2
403980 | APICOAMENTO SOBRE ARGAMASSA | M2
402332 | APLICACAO DE CAMADA DE PEDRISCO/AREIA | M2
410859 | APLICACAO DE LATEX ACRILICO PARA PINTURA ARTISTICA (SERRA DO MAR) | M2
406453 | APLICACAO DE PASTA DE CIMENTO COM ADESIVO | M2
402965 | APLICACAO MANUAL DE ESTUQUE E PREPARO DA PASTA EM SUPERFICIE DE CONCRETO | M2
408977 | APOIO DE CAIXA D'AGUA DE MADEIRA DE LEI APARELHADA-DETALHE 6-FOLHA 65-PARQUE TIZO | M3
406563 | APOIO PARA MASTRO - PR | UN
409151 | APOIO PARA TERCAS EM CHAPA DE ACO COM PARAFUSOS | KG
407389 | AQUECEDOR A GAS DE PASSAGEM GLP CAP.8 LITROS-COMPLETO-INSTALADO | UN
402790 | AQUECEDOR DE PASSAGEM A GAS NATURAL | UN
411459 | AQUECEDOR SOLAR DE AGUA COM 4 RESERVATORIOS TERMICOS EM ACO INOX CAPAC=2000 LITROS E 42 COLETORES SOLAR-COMPLETO INSTALADO | CJ
411911 | AQUECEDOR SOLAR DE AGUA COM RESERVATORIO TERMICO EM ACO INOX CAPAC=1500 LITROS E 10 COLETORES SOLAR DE 2.00M2 COMPLETO-CUBATAO Q-POSTO POLICIA | CJ
410788 | AQUECEDOR SOLAR DE AGUA COM RESERVATORIO TERMICO EM ACO INOX CAPAC=2000 LITROS COMPLETO INSTALADO (HORTOLANDIA A2) | CJ
412453 | AQUECEDOR SOLAR DE AGUA COM RESERVATORIO TERMICO EXTERNO EM ACO INOX CAPAC=300 LITROS COMPLETO COM INSTALACAO | CJ
414838 | AR CONDICIONADO A FRIO, TIPO SPLIT CASSETE COM CAPACIDADE DE 22.000 BTU/H | UN
414839 | AR CONDICIONADO A FRIO, TIPO SPLIT CASSETE COM CAPACIDADE DE 33.000 BTU/H | UN
414837 | AR CONDICIONADO A FRIO, TIPO SPLIT CASSETE COM CAPACIDADE DE 9.000 BTU/H | UN
408301 | ARAME DE ACO GALVANIZADO (GUIA) N.14 | M
402411 | ARAME DE ACO GALVANIZADO No.12 | M
404176 | ARAME DE ACO GALVANIZADO No.20 - MAT | M
403413 | ARAME FARPADO | M
411723 | ARANDELA ACO DE EMBUTIR ALUMINIO PINTURA EPOXI BRANCA 100/246V-DIFUSOR VIDRO TEMPERADO-REFLETOR INTERNO ALUMINIO ANODIZADO-ANGULO POLAR 126o C/LAMP.LED 9W-E27-390LM-IRC80-4000K (OU SIMILAR) | UN
411733 | ARANDELA ACO DE SOBREPOR ALUMINIO PINTURA EPOXI BRANCA 100/246V-DIFUSOR VIDRO TEMPERADO-REFLETOR INTERNO ALUMINIO ANODIZADO-ANGULO POLAR 126o C/LAMP.LED 9W-E27-390LM-IRC80-4000K (OU SIMILAR) | UN
405162 | ARANDELA BLINDADA | UN
402752 | ARANDELA BLINDADA 160X220X103MM | UN
409001 | ARANDELA CILINDRICA EM ACO TRATADO E PINTADO POR PROCESSO ELETROSTATICO COM REFLETOR EM ALUMINIO ANODIZADO COM LAMPADA INCANDESCENTE LEITOSA DE 100W | UN
409002 | ARANDELA CILINDRICA EM ACO TRATADO/PINTADO POR PROCESSO ELETROSTATICO COM REFLETOR EM ALUMINIO ANODIZADO COM LAMPADA MISTA 250W | UN
408569 | ARANDELA COM FOCO DE LUZ PARA CIMA E PARA BAIXO COM LAMPADA 100W | UN
408914 | ARANDELA COMPACTA USO EXTERNO COM CORPO DE ALUMINIO PINTADO, DIFUSOR EM VIDRO TEMPERADO E REFLETOR INTERNO EM ALUMINIO ANODIZADO LAMPADA COMPACTA ATE 60W | UN
411246 | ARANDELA DE SOBREPOR 2X23W CORPO EM TERMOPLASTICO REF.BAXTON MOD.POLARIS (COD.PROJ.LP10) | UN
411265 | ARANDELA DE SOBREPOR 2X23W REFLETOR LEITOSA REF.BAXTON MOD.POLARIS (COD.PROJ.LP10) | UN
411218 | ARANDELA DE SOBREPOR NA PAREDE 1X20W REF.WETZEL TARTARUGA IPT26-15 (COD.PROJ.LP-19) | UN
409085 | ARANDELA USO EXTERNO EM CHAPA DE ALUMINIO TRATADO/PINTADO, DIFUSOR EM VIDRO TEMPERADO E REFLETOR EM ALUMINIO TEXTURIZADO LAMPADA VAPOR METALICO DE 70W | UN
409086 | ARANDELA USO INTERNO EM CHAPA DE ACO TRATADO/PINTADO, DIFUSOR EM ACRILICO FOSCO COM 2 LAMPADAS FLUORESCENTES TUBULARES 16W | UN
406937 | ARGAMASSA 1:0.2:4 CIMENTO, CAL E AREIA | M3
406934 | ARGAMASSA 1:1 CIMENTO E AREIA COM RESINA ACRILICA | M3
404571 | ARGAMASSA 1:1:6 COM RESINA ACRILICA | M3
403089 | ARGAMASSA 1:1:6 PARA RECUPERACAO DE FISSURAS COM EXPANSOR AUX.PARA MASSA | M3
414018 | ARGAMASSA 1:2 CIMENTO E AREIA | M3
413721 | ARGAMASSA 1:2 CIMENTO E AREIA COM ADITIVO EXPANSOR | M3
404568 | ARGAMASSA 1:2.5 CIMENTO E AREIA COM ADITIVO PLASTIFICANTE E RESINA ACRILICA | M3
403455 | ARGAMASSA 1:3 CIMENTO E AREIA COM ADITIVO COLANTE E=1.5CM | M2
401843 | ARGAMASSA 1:3 CIMENTO E AREIA COM ADITIVO EXPANSOR PARA ENCUNHAMENTO | M3
410792 | ARGAMASSA 1:3 CIMENTO E AREIA E=1.5CM | M2
403860 | ARGAMASSA 1:3 COM ARGAMASSA ESTRUTURAL 250 PARA RECUPERACAO DE PEITORIL | M3
406936 | ARGAMASSA 1:4 CIMENTO E AREIA | M3
403853 | ARGAMASSA 1:4 CIMENTO E AREIA COM ADITIVO FLUIDIFICANTE 1% P/ENCHIMENTO DE VAZIOS EM PAREDES DE BLOCO DE CONCR.INCLUSO APLICACAO | M3
404011 | ARGAMASSA 1:5 CIMENTO E AREIA | M3
406373 | ARGAMASSA 1:7 CIMENTO E AREIA COM LANCAMENTO E=3CM | M2
406971 | ARGAMASSA ACRILICA (AREIA E IMPERMEABILIZANTE A BASE DE RESINA ACRILICA) | M3
405559 | ARGAMASSA COLANTE ACIII COM APLICACAO | M2
404909 | ARGAMASSA COLANTE FLEXIVEL PARA REJUNTE DE JUNTAS - MAT | KG
405685 | ARGAMASSA EXPANSIVA DE ALTA RESISTENCIA PARA GRAUTEAMENTO COM LANCAMENTO | M3
407892 | ARGAMASSA PARA GRAUTE FCK=45MPa COM LANCAMENTO | M3
404694 | ARGAMASSA POLIMERICA BICOMPONENTE 1.0<ESP<3.0CM | M2
410527 | ARGAMASSA POLIMERICA BICOMPONENTE 3.00<ESP<5.0CM | M2
404687 | ARGAMASSA POLIMERICA BICOMPONENTE E=3CM | M2
410150 | ARGAMASSA POLIMERICA E=25MM | M2
408077 | ARGAMASSA POLIMERICA VIAPLUS OU SIMILAR - MAT | M2
403404 | ARMACAO CA-50 CABECA DO TUBULAO H=3.00M | UN
402472 | ARMACAO CA-50 PARA ESTACA ESCAVADA 30CM 8.0MM | UN
402471 | ARMACAO CA-50 PARA TUBULAO 60CM 10.0MM 6.3MM | UN
404138 | ARMACAO CA-50 PARA TUBULAO 70CM 12.5MM (C=2400M) E 6.3MM (C=30.24M) | UN
412163 | ARMACAO PARA BROCA 25CM H=2.20M 10.00MM/6.3MM | UN
405541 | ARMACAO PARA ESTACA ESCAVADA 25CM (4XD=8MM-ESTRIBO D=5MM C=66CM CADA 20CM) | M
401787 | ARMACAO PARA ESTACA ESCAVADA 25CM H=1.50M | UN
401786 | ARMACAO PARA ESTACA ESCAVADA 30CM H=1.50M | UN
410308 | ARMACAO PARA ESTACA ESCAVADA 30CM H=3.00M-4.2 E 10MM | UN
410310 | ARMACAO PARA ESTACA ESCAVADA 35CM H=3.00M-4.2 E 10MM | UN
410309 | ARMACAO PARA ESTACA ESCAVADA 40CM H=3.00M-4.2 E 10MM | UN
411528 | ARMACAO PARA ESTACA ESCAVADA D=25CM | M
411529 | ARMACAO PARA ESTACA ESCAVADA D=30CM | M
411530 | ARMACAO PARA ESTACA ESCAVADA D=35CM | M
411976 | ARMACAO PARA ESTACA HELICE CONTINUA 25CM H=4.00M | UN
411635 | ARMACAO PARA ESTACA HELICE CONTINUA 25CM H=6.00M | UN
411845 | ARMACAO PARA ESTACA HELICE CONTINUA 30CM H=3.40M-CAPAO REDONDO E | UN
411977 | ARMACAO PARA ESTACA HELICE CONTINUA 30CM H=4.00M | UN
411636 | ARMACAO PARA ESTACA HELICE CONTINUA 30CM H=6.00M | UN
411980 | ARMACAO PARA ESTACA HELICE CONTINUA 35CM H=2.75M-TIPOLOGIA MA-07A-L2 | UN
411983 | ARMACAO PARA ESTACA HELICE CONTINUA 35CM H=2.75M-TIPOLOGIA MA-08A E MA-09A-L2 | UN
411978 | ARMACAO PARA ESTACA HELICE CONTINUA 35CM H=4.00M | UN
411632 | ARMACAO PARA ESTACA HELICE CONTINUA 35CM H=6.00M | UN
411979 | ARMACAO PARA ESTACA HELICE CONTINUA 35CM H=6.75M-TIPOLOGIA MA-07A-L1 | UN
411981 | ARMACAO PARA ESTACA HELICE CONTINUA 35CM H=6.75M-TIPOLOGIA MA-08A-L1 | UN
411982 | ARMACAO PARA ESTACA HELICE CONTINUA 35CM H=8.75M-TIPOLOGIA MA-09A-L1 | UN
411844 | ARMACAO PARA ESTACA HELICE CONTINUA 40CM H=3.40M-CAPAO REDONDO E | UN
411843 | ARMACAO PARA ESTACA HELICE CONTINUA 40CM H=5.40M-CAPAO REDONDO E | UN
411633 | ARMACAO PARA ESTACA HELICE CONTINUA 40CM H=6.00M | UN
411842 | ARMACAO PARA ESTACA HELICE CONTINUA 50CM H=3.20M-CAPAO REDONDO E | UN
411841 | ARMACAO PARA ESTACA HELICE CONTINUA 50CM H=5.20M-CAPAO REDONDO E | UN
411634 | ARMACAO PARA ESTACA HELICE CONTINUA 50CM H=6.00M | UN
404319 | ARMACAO PARA ESTACA STRAUSS 25CM H=1.50M 10MM/6.3MM | UN
405191 | ARMACAO PARA ESTACA STRAUSS 25CM H=2.50M (4 0 10MM-0 6.3MM COM 15CM) | UN
413210 | ARMACAO PARA ESTACA STRAUSS 32CM H=10.00M (6X20MM + 67X8MM) | UN
402729 | ARMACAO PARA TUBULAO 60CM | UN
403543 | ARMACAO PARA TUBULAO 60CM 10MM/6.3MM | UN
414229 | ARMACAO SECUNDARIA TIPO 4C-6R | UN
413446 | ARMADURA-TELA SOLDADA L-159 EM ACO CA-60 | M2
407634 | ARMADURA-TELA SOLDADA MALHA POP REFORCADA 15X15CM 4.2MM | M2
413447 | ARMADURA-TELA SOLDADA Q-159 EM ACO CA-60 | M2
400889 | ARMADURA-TELA SOLDADA Q-246 EM ACO CA-60 | M2
403530 | ARMADURA-TELA SOLDADA Q-335 EM ACO CA-60 | M2
403531 | ARMADURA-TELA SOLDADA Q-396 EM ACO CA-60 | M2
406157 | ARMADURA-TELA SOLDADA Q-503 EM ACO CA-60 | M2
403534 | ARMADURA-TELA SOLDADA Q-636 EM ACO CA-60 | M2
404133 | ARMADURA-TELA SOLDADA Q-75 EM ACO CA-60 | M2
406510 | ARMADURA-TELA SOLDADA T-196 EM ACO CA-60 | M2
407681 | ARMADURA-TELA SOLDADA T-246 EM ACO CA-60 | M2
403532 | ARMADURA-TELA SOLDADA T-335 EM ACO CA-60 | M2
403533 | ARMADURA-TELA SOLDADA T-503 EM ACO CA-60 | M2
407682 | ARMADURA-TELA SOLDADA T-92 EM ACO CA-60 | M2
415220 | ARMARIO CABIDEIRO PARA JALECOS | UN
409239 | ARMARIO DE ACO COM 4 PORTAS-SIURB | UN
403539 | ARMARIO DE MADEIRA 0.68X2.14X2.80M | UN
409210 | ARMARIO DE MADEIRA COM PORTAS LAMINADO MELAMINICO-SIURB | M2
415146 | ARMARIO GUARDA VOLUMES EM MDF - MEDIDA 1 (5.30 X 1.65 X 0.40M) E MEDIDA 2 (4.23 X 1.65 X 0.40M) (COMPRIMENTO X ALTURA X PROFUNDIDADE) - COM LINGUETA PARA CADEADO EXTERNO - SEM PES - CONFORME PROJETO | M2
415147 | ARMARIO PORTA CELULAR EM MDF - 90X100X20CM (ALTURA X LARG X PROFUNDIDADE) - CONFORME PROJETO | UN
401094 | ARQUIBANCADA APOIADA SOBRE ALVENARIA LAJE PRE E=8CM + CAPEAMENTO=2CM L=0.60M | M
401093 | ARQUIBANCADA APOIADA SOBRE TERRENO NATURAL EM ALVENARIA L=0.60M | M
404256 | ARQUIBANCADA EM DEGRAUS PADRAO FDE TIPO QE-11 | M
405661 | ARQUIBANCADA EM DEGRAUS PADRAO FDE TIPO QE-16 | M
405177 | ARQUIBANCADA EM LAJE CONCRETO E=5CM/ ESPELHO EM ALVENARIA/ APOIADA SOBRE TERRENO NATURAL L=0.65M | M
400272 | ARQUIBANCADA PRE-MOLDADA 0.65X2.00M | UN
403846 | ARRANCAMENTO E REASSENTAMENTO DE GUIAS SOBRE CONCRETO | M
402599 | ARRANCAMENTO E REMOCAO DE CANALIZACAO DN > 60CM | M
406888 | ARRANCAMENTO E REMOCAO DE CANALIZACAO DN MENOR OU IGUAL 60CM | M
414236 | ARRASAMENTO DE ESTACA METALICA, PERFIL LAMINADO TIPO H | UN
410745 | ARRASAMENTO DE ESTACAS D=15CM | M
408785 | ARRUELA ACO CARBONO QUADRADA 38X3X18MM - MAT | UN
412581 | ARRUELA ADAPTADORA PARA PERFILADO | UN
403236 | ARRUELA DE BORRACHA PARA FLANGE DN 50MM - MAT | UN
402269 | ARRUELA DE BORRACHA PARA FLANGE DN 80MM - MAT | UN
402100 | ARRUELA DE BORRACHA PARA FLANGE DN 100MM - MAT | UN
402268 | ARRUELA DE BORRACHA PARA FLANGE DN 150MM - MAT | UN
405127 | ARRUELA DE BORRACHA PARA FLANGE DN 200MM - MAT | UN
405126 | ARRUELA DE BORRACHA PARA FLANGE DN 300MM - MAT | UN
406098 | ARRUELA GALVANIZADA QUADRADA 5/8" ELE - MAT | UN
403896 | ARRUELA GALVANIZADA QUADRADA 50X3X18MM - MAT | UN
412348 | ARRUELA LISA CIRCULAR ACO INOXIDAVEL 5/8" - MAT | UN
403552 | ARRUELA LISA DE ACO GALVANIZADO 3/8" - MAT | UN
403548 | ARRUELA LISA DE ACO PARA PARAFUSO 1/4" - MAT | UN
404363 | ARRUELA LISA DE ALUMINIO 1" ELE - MAT | UN
404092 | ARRUELA LISA DE ALUMINIO 3/8" ELE - MAT | UN
404082 | ARRUELA LISA DE ALUMINIO 5/16" ELE - MAT | UN
413376 | ARRUELA LISA DE INOX 1/4" - MAT | UN
405194 | ARRUELA LISA ZAMACK 1/4" - MAT | UN
404209 | ARRULEA LISA DE ALUMINIO 3/16" ELE - MAT | UN
405098 | ASSENTAMENTO DE GUIAS - MO | M
401210 | ASSENTAMENTO DE LAVATORIO REMANEJADO | UN
401201 | ASSENTAMENTO DE PORTAS DE FERRO REMANEJADAS | UN
413563 | ASSENTAMENTO DE TUBULACAO POR METODO NAO DESTRUTIVO MND EM TUBO DN 200MM-MOBILIZACAO E DESMOBILIZACAO (FRANCO DA ROCHA G3) | VB
404938 | ASSENTO ELEVADO ESPECIAL PARA VASO EM PVC PARA DEFICIENTE/IDOSO | UN
403440 | ASSINATURA COMPLETA COM 180 LETRAS TIPO BLOCO CH.GALV.22 60X5CM COM PINTURA - COLOCADA | UN
401376 | ASSINATURA COMPLETA COM 253 LETRAS TIPO CX.DE CH.GALV.22 (COMUNICACAO VISUAL) - COLOCADA | CJ
405135 | ATERRO DE FOSSA - MO | M3
412213 | AUTOMACAO DE PORTOES | UN
410690 | AUTROTRANSFORMADOR 750 VA TENSAO 110/220V | UN
401445 | AZULEJO BRANCO 10X10CM | M2
406800 | AZULEJO BRANCO 10X10CM JUNTA A PRUMO COM CIMENTO COLANTE E REJUNTAMENTO | M2
409146 | AZULEJO BRANCO 33X45CM JUNTA A PRUMO COM CIMENTO COLANTE E REJUNTAMENTO | M2
414649 | AZULEJO JUNTA A PRUMO COM ARGAMASSA E REJUNTAMENTO | M2
408432 | BACIA COM CAIXA DE DESCARGA PLASTICA EMBUTIDA NA PAREDE COM ACESSORIOS | UN
413667 | BACIA COM CAIXA DE DESCARGA PLASTICA H=1.00M COM ACESSORIOS | UN
413668 | BACIA COM CAIXA DE DESCARGA PLASTICA H=1.00M COM ASSENTO ESPECIAL | UN
405719 | BACIA DE LOUCA SIFONADA COM ACESSORIOS SEM CAIXA DE DESCARGA E SEM TUBO PARA CAIXA | UN
411138 | BACIA PARA SANITARIO ACESSIVEL FDE BR01 | UN
403008 | BACIA SANITARIA MODELO INFANTIL | UN
405598 | BAGUETE DE GRANITO LARG=3.5CM ESP=2.5CM | M
407871 | BALANCA PARA ATE 200KG - LOCACAO | UNMES
401255 | BALCAO CIRCULAR DE CONCRETO H=1.20M | UN
411134 | BALCAO DE ATENDIMENTO DE GRANITO 210X60CM FDE BA12 | UN
415145 | BALCAO DE ATENDIMENTO EM MDF COM ACABAMENTO EM LAMINADO MELAMINICO - EM "L" - 3.14M DE FRENTE E 2.37M PAREDE LATERAL DIREITA - LARGURA DE 50CM - H = 1.20M - CONFORME PROJETO | UN
409855 | BALCAO DE ATENDIMENTO L=32CM CP1A | M
413605 | BALCAO DE ATENDIMENTO L=80CM BACE 1 | UN
401642 | BALCAO DE COMPENSADO C/REV.MELAM.2.70X0.60M C/PORTINHOLA C/MOLA E DOBRADRICAS INCL.PORTA ACO ENROLAR 2.70X1.57M | UN
401390 | BALCAO DE COMPENSADO C/REV.MELAM.2.70X0.60M C/PORTINHOLA C/MOLA VAI E VEM E DOBRADICAS/TARJETA E PERSIANA MET.DE ENROLAR TIPO BERLI METAL | UN
401643 | BALCAO DE COMPENSADO C/REV.MELAM.2.80X0.60M C/PORTINHOLA C/MOLA E DOBRADRICAS INCL.PORTA ACO ENROLAR 2.80X1.57M | UN
401391 | BALCAO DE COMPENSADO C/REV.MELAM.2.80X0.60M C/PORTINHOLA C/MOLA VAI E VEM E DOBRADICAS/TARJETA E PERSIANA MET.DE ENROLAR TIPO BERLI METAL | UN
401392 | BALCAO DE COMPENSADO C/REV.MELAM.3.65X0.60M C/PORTINHOLA C/ MOLA VAI E VEM E DOBRADICAS/TARJETA E PERSIANA MET. DE ENROLAR TIPO BERLI-METAL | UN
401644 | BALCAO DE COMPENSADO C/REV.MELAM.3.65X0.60M C/PORTINHOLA C/MOLA E DOBRADICAS INCL.PORTA ACO ENROLAR 3.65X1.57M | UN
401393 | BALCAO DE COMPENSADO C/REV.MELAM.EM FORMA DE U COMP.TOTAL=7.80M LARG=0.60M | UN
401256 | BALCAO DE COMPENSADO NAVAL C/REV.MELAMINICO INCL.PORTA DE ACO DE ENROLAR 1.50X0.50M BA01 | UN
401257 | BALCAO DE COMPENSADO NAVAL C/REV.MELAMINICO INCL.PORTA DE ACO DE ENROLAR 2.86X0.50M BA02 | UN
401236 | BALCAO DE CONCRETO 138X50CM H=1.20 - MAT | UN
400405 | BALCAO DE CONCRETO 30X120CM | UN
400412 | BALCAO DE CONCRETO E=3CM | M2
411133 | BALCAO DE DEVOLUCAO DE GRANITO L=70CM FDE BA11 | UN
411132 | BALCAO DE DISTRIB.DE GRANITO L=350CM FDE BA10 | UN
413617 | BALCAO DE MADEIRA 286X50CM ALTURA 1.00M | UN
400028 | BALCAO DE MADEIRA C=90CM | UN
405615 | BALCAO DE MADEIRA REVESTIDO COM LAMINADO MELAMINICO E=25CM | M2
408579 | BALCAO PARA PIA DE COZINHA EM GRANITO 0.77X0.60M E SAIA=5CM | UN
408581 | BALCAO PARA PIA DE COZINHA EM GRANITO 0.90X0.60M COM FRONTAO | UN
408578 | BALCAO PARA PIA DE COZINHA EM GRANITO 1.90X0.60M E SAIA=5CM | UN
408580 | BALCAO PARA PIA DE COZINHA L EM GRANITO 1.50X0.60X0.17M COM FRONTAO | UN
408527 | BALCAO PARA RECEPCAO COM TAMPO GRANITO 4.75X0.75M E SAIA=10CM | UN
401394 | BALCAO PARA RECEPCAO COM TAMPO GRANITO CINZA ANDORINHA E=20MM COM SUBTAMPO DE MAD.COMP.E=20MM COM REV.MELAMINICO 230X180CM | UN
401047 | BALIZADOR A PROVA DE TEMPO COM LAMPADA LED 50W/220V | UN
413930 | BALIZADOR EM FERRO FUNDIDO TIPO OLEGARIO PINTURA ELETROSTATICA D=0.90M H=1.00M | UN
411718 | BALIZADOR IP65 ALUMINIO PINTURA EPOXI BRANCA 100/246V COM MODULO DE LED 5W-125LM-3000K (OU SIMILAR) | UN
411143 | BANCADA COM CUBA INOX 50X40X25CM TORNEIRA DE MESA GRANITO FDE CC05 | UN
411128 | BANCADA COM CUBA INOX 50X40X25CM TORNEIRA DE PAREDE TAMPO GRANITO-FDE CC03 | UN
415218 | BANCADA COM TAMPO EM GRANITO E ARMARIO PARA SALA PREPARO DE AMPLIFICACAO, INSTALADO | CJ
415211 | BANCADA COM TAMPO EM GRANITO, CUBA INOX E ARMARIO PARA SALA LUZES, INSTALADO | CJ
415210 | BANCADA COM TAMPO EM GRANITO, CUBA INOX E ARMARIOS PARA SALA AREA DE SECAGEM DE PECAS, INSTALADO | CJ
415209 | BANCADA COM TAMPO EM GRANITO, CUBA INOX E ARMARIOS PARA SALA RECEPCAO/PROTOCOLO, INSTALADO | CJ
406805 | BANCADA DE ACO INOX 0.52X1.64M COM CUBA SIMPLES | UN
411777 | BANCADA DE ACO INOX 0.60X1.90M COM CUBA DUPLA COM ESCORREDOR | UN
411775 | BANCADA DE ACO INOX 0.60X2.00M COM CUBA SIMPLES | UN
406804 | BANCADA DE ACO INOX 0.60X3.50M COM CUBA SIMPLES | UN
406917 | BANCADA DE ACO INOX 0.60X3.67M COM 2 CUBAS 45X34X24CM | UN
408509 | BANCADA DE ACO INOX 0.70X6.50M COM 2 CUBAS 50X40CM | UN
411482 | BANCADA DE APOIO EM GRANITO 0.95X0.45M | M2
412614 | BANCADA DE ARDOSIA 1,75X0,50M E SAIA=5CM | UN
412566 | BANCADA DE ARDOSIA E=2.5CM PARA LAVATORIO L=175X50CM | UN
404496 | BANCADA DE GRANILITE | M2
406006 | BANCADA DE GRANILITE 55X125CM COM CUBA OVAL EM LOUCA COM ACESSORIOS | UN
400029 | BANCADA DE GRANITO L=60CM | M
411480 | BANCADA DE MARMORE 200X109CM | M2
401310 | BANCADA DE MARMORE BRANCO E=2CM PARA PIA DE COZINHA L=150X60CM | UN
401096 | BANCADA DE MARMORE E=2CM 178X60CM | UN
401095 | BANCADA DE MARMORE E=2CM 50X60CM | UN
401206 | BANCADA DE MARMORE E=2CM PARA LAVATORIO L=106X55CM | UN
401243 | BANCADA DE MARMORE E=2CM PARA LAVATORIO L=110X55CM | UN
401244 | BANCADA DE MARMORE E=2CM PARA LAVATORIO L=130X55CM | UN
401309 | BANCADA DE MARMORE E=2CM PARA LAVATORIO L=140X50CM | UN
401205 | BANCADA DE MARMORE E=2CM PARA LAVATORIO L=171X50CM | UN
401308 | BANCADA DE MARMORE E=2CM PARA LAVATORIO L=90X55CM | UN
401209 | BANCADA DE MARMORE E=2CM PARA PIA L=160X60CM | UN
411244 | BANCADA DE MDF REVESTIDA ESP.25MM | M
408675 | BANCADA PARA COMPUTADOR COM ESTRUTURA SF TAMPO OSB 10MM REVESTIDO COM PLACA GESSO ACANTONADO 12MM (2.98X0.50M) | UN
411130 | BANCADA PARA COZINHA GRANITO FDE BS05 | M
415215 | BANCADAS COM TAMPO EM GRANITO, CUBA INOX E ARMARIOS + CASTELO DUPLO PARA SALA ABERTURA DE PECAS, INSTALADO | CJ
415217 | BANCADAS COM TAMPO EM GRANITO, CUBA INOX E ARMARIOS + CASTELO DUPLO PARA SALA DE EXTRACAO, INSTALADO | CJ
415213 | BANCADAS COM TAMPO EM GRANITO, CUBA INOX E ARMARIOS PARA SALA ALMOXARIFADO, INSTALADO | CJ
415219 | BANCADAS COM TAMPO EM GRANITO, CUBA INOX E ARMARIOS PARA SALA DE SEQUENCIADORES E TERMOCICLADORES, INSTALADO | CJ
415216 | BANCADAS COM TAMPO EM GRANITO, CUBA INOX E ARMARIOS PARA SALA MICROSCOPIA, INSTALADO | CJ
415214 | BANCADAS COM TAMPO EM GRANITO, CUBA INOX E ARMARIOS PARA SALA OSSOS, INSTALADO | CJ
415212 | BANCADAS COM TAMPO EM GRANITO, CUBA INOX E ARMARIOS PARA SALA ZOOLOGIA E BOTANICA, INSTALADO | CJ
415112 | BANCO COM BASE EM BLOCO DE CONCRETO L=40CM, TAMPO EM CONCRETO ARMADO L=80CM, COM ACABAMENTO EM GRANITO SAO GABRIEL POLIDO | M
411848 | BANCO DE ALVENARIA IMPERMEABILIZADO COM PLACA DE GRANILITE | M
400273 | BANCO DE CONCRETO 60X200CM | UN
404299 | BANCO DE CONCRETO C=270CM (FDE 160701) | UN
400808 | BANCO DE CONCRETO CONTINUO 180X40CM | M
402867 | BANCO DE CONCRETO CONTINUO L=40CM PADRAO FDE | M
403167 | BANCO DE CONCRETO EM APOIO DE ALVENARIA L=0.45M | M
400809 | BANCO DE CONCRETO LIXADO | M
408426 | BANCO DE CONCRETO PRE-MOLDADO COM ENCOSTO 180X64X89CM (B4) | UN
411703 | BANCO DE CONCRETO PRE-MOLDADO CURVO 150X48X57CM | UN
407315 | BANCO DE CONCRETO PRE-MOLDADO CURVO 175X48X57CM | UN
403426 | BANCO DE CONCRETO PRE-MOLDADO QUADRADO 30X30X65CM | UN
411714 | BANCO DE CONCRETO PRE-MOLDADO REDONDO 60X40CM | UN
402519 | BANCO DE CONCRETO PRE-MOLDADO REDONDO D=28CM | UN
408929 | BANCO DE CONCRETO PRE-MOLDADO TIPO B5P NEO-REX | UN
406212 | BANCO DE CONCRETO PRE-MOLDADO TIPO B6 NEO-REX 200X40X55CM | UN
407921 | BANCO DE CONCRETO PRE-MOLDADO TIPO BE 145C NEO-REX 145X79X56CM | UN
408928 | BANCO DE CONCRETO PRE-MOLDADO TIPO BMIC NEO-REX | UN
406751 | BANCO DE CONCRETO PRE-MOLDADO TIPO BMR NEO-REX 115X50X45CM | UN
406750 | BANCO DE CONCRETO PRE-MOLDADO TIPO BMR NEO-REX 216X50X45CM | UN
401935 | BANCO DE CONCRETO RETO | M
401834 | BANCO DE CONCRETO RETO 120CM | UN
412203 | BANCO DE CONCRETO RETO COM PASTILHAS 138X48CM (BC-16 FDE ) | UN
407227 | BANCO DE CONCRETO RETO OU CURVO (BC22-FDE 16.06.01) | M
409521 | BANCO DE CONCRETO RETO OU CURVO (FDE BC-16) REVESTIDO COM PASTILHA | M
407030 | BANCO DE GRANILITE 200X40X55CM | UN
404497 | BANCO DE GRANILITE 40X60CM | UN
406427 | BANCO DE MADEIRA 47X200CM | UN
408930 | BANCO DE MADEIRA DE LEI APARELHADA 1.05X1.05M DETALHE 36 FL.7-PARQUE TIZO | UN
401385 | BANCO DE MADEIRA EM VIGAS 6X16CM COM ENCOSTO COMP=2.70M COM PINTURA VERNIZ | UN
401387 | BANCO DE MADEIRA EM VIGAS 6X16CM DUPLO COMP=2.70M COM PINTURA VERNIZ | UN
401386 | BANCO DE MADEIRA EM VIGAS 6X16CM SEM ENCOSTO COMP=4.00M COM PINTURA VERNIZ | UN
401388 | BANCO DE MADEIRA EM VIGAS 6X16CM TIPO MESA 1.35MX1.35M COM PINTURA VERNIZ | UN
400136 | BANCO DE MADEIRA LARG=40CM | M
404868 | BANCO DE TOCOS DE EUCALIPTO TRATADO 30CM H=90CM | UN
408413 | BANCO PRE-MOLDADO EM CONCRETO TIPO B5G NEO-REX | UN
404399 | BANCO RUSTICO COM ENCOSTO EM EUCALIPTO AUTOCLAVADO L=2.0M | UN
407704 | BANCO TIPO 1-VILA JACUI A2 | UN
407705 | BANCO TIPO 2-VILA JACUI A2 | UN
407703 | BANCO TIPO 3-VILA JACUI A2 | UN
403508 | BANDEIRA DE FOLHA DE PORTA DE MADEIRA 60X50CM | UN
413614 | BANDEIRA METALICA CH.14 COM REQUADRO DE 2"X2"X3/16" 80X18CM | UN
413944 | BANDEJA PRIMARIA ESPECIAL-MAO FRANCESA METALICA L=902MM PARA FACHADEIRO-LOCACAO (SANT.PARNAIBA A) | UNDIA
413945 | BANDEJA PRIMARIA ESPECIAL-MAO FRANCESA METALICA L=902MM PARA FACHADEIRO-MONTAGEM E DESMONTAGEM (SANT.PARNAIBA A) | UN
413946 | BANDEJA PRIMARIA ESPECIAL-PISO COM TABUAS DE PINHO 1"X12"-MAT (SANT.PARNAIBA A) | M2
413947 | BANDEJA PRIMARIA ESPECIAL-PISO COM TABUAS DE PINHO 1"X12"-MONTAGEM E DESMONTAGEM (SANT.PARNAIBA A) | M2
407039 | BANDEJA SALVA-VIDAS - GUARUJA D | M
413296 | BARRA ANTIPANICO DUPLA CEGA 1 METRO PARA 2 FOLHAS-COMPLETA | UN
414992 | BARRA DE ACO GALVANIZADA A FOGO RE-BAR 3/8" | M
405921 | BARRA DE ACO INOX 2" | M
415192 | BARRA DE ALUMINIO COM ACABAMENTO EM PINTURA EPOXI, DIAMETRO DE 32MM, ESTRUTURADA COM 2 VAROES, MONTANTES E APOIOS EM ALUMINIO | M2
406627 | BARRA DE ALUMINIO PERFIL CHATO 1/4"X1/2" E=3MM PARA PARA-RAIOS | M
406786 | BARRA DE ALUMINIO PERFIL CHATO 1/8"X7/8" E=3MM PARA PARA-RAIOS - MAT | M
401181 | BARRA DE APOIO 1" DEFICIENTE FISICO | UN
414958 | BARRA DE APOIO ACO INOX 90CM | UN
408171 | BARRA DE APOIO ACO INOX DUPLA FIXA 85CM | UN
412560 | BARRA DE APOIO ACO INOX PARA LAVATORIO EM U 25X24CM | UN
408767 | BARRA DE APOIO ACO INOX SUPORTE HORIZONTAL A/B | UN
408766 | BARRA DE APOIO ACO INOX SUPORTE VERTICAL A/B/C | UN
411688 | BARRA DE APOIO ACO INOX TIPO L 85X55CM PARA LAVATORIO | UN
401150 | BARRA DE APOIO PARA BANHEIRO DE DEFICIENTE FISICO EM TUBO FoGo 1 1/4" L=0.61M | UN
411415 | BARRA DE APOIO PARA LAVATORIO METALICA 40X53CM | UN
414237 | BARRA DE ATERRAMENTO PRINCIPAL | UN
405548 | BARRA DE PROTECAO P/PEITORIL EM ACO GALV.D=5/8" 1.30M C/2 FIXADORES EM CH.ACO 6X6CM, FIXACAO C/PARAFUSOS E BUCHA (SANTOS B) | UN
414930 | BARRA DE TRANSFERENCIA ACO LISO 12.5MM D=35CM | UN
402217 | BARRA DE VERGALHAO GALVANIZADA ROSQUEADA 3/8"X3.00M - MAT | M
414794 | BARRA ROSCADA 12MM | M
406643 | BARRA ROSCADA DE ACO CARBONO 1" (40CM) COM PORCAS/ARRUELAS FIXACAO DO PERGOLADO | UN
411394 | BARRAMENTO 2F+N+T PARA 32 DISJUNTORES+GERAL | UN
405676 | BARRAMENTO BLINDADO BUS WAY COM CAIXAS PARA MEDICAO - COMPLETO (CH STA.CECILIA C) | UN
403453 | BARRAMENTO DE COBRE BIFASICO + NEUTRO + TERRA PARA 12 DISJUNTORES | UN
409510 | BARRAMENTO DE COBRE BIFASICO + NEUTRO + TERRA PARA 20 DISJUNTORES | UN
410473 | BARRAMENTO DE COBRE ELETROLITICO 2"X1/2" | M
400819 | BARRAMENTO DE COBRE ELETROLITICO 2"X1/4" | M
400871 | BARRAMENTO DE COBRE NU E ACESSORIOS 2"X1/4" | M
412565 | BARRAMENTO DE FASE PARA 12 DISJUNTORES DIN.BIFASICO 80A | UN
414093 | BARRAMENTO DE FASE PARA 8 DISJUNTORES DIN.TRIFASICO 80A | UN
413332 | BARRAMENTO FASE PARA 6 DISJUNTORES DIN.TRIFASICO | UN
403630 | BARRAMENTO PADRAO DE COBRE 2"X5/16" PARA QUADROS TIPOS U e X | UN
410803 | BARRAMENTO PENTE MONOFASICO 1X57P 80A 1000MM | UN
412206 | BARRAMENTO RETANGULAR DE COBRE 1 1/2"X1/2" | M
403443 | BARRAMENTO RETANGULAR DE COBRE 1 1/2"X1/4" | M
402875 | BARRAMENTO RETANGULAR DE COBRE 1 1/2"X5/16" | M
414957 | BARRAMENTO RETANGULAR DE COBRE 1"X3/16" | M
403629 | BARRAMENTO RETANGULAR DE COBRE 1"X5/16" | M
405484 | BARRAMENTO RETANGULAR DE COBRE 1/2"X1/8" (LINDOIA B3) | M
407202 | BARRAMENTO RETANGULAR DE COBRE 2"X3/16" | M
407399 | BARRAMENTO RETANGULAR DE COBRE 2"X5/16" - MAT | M
412189 | BARRAMENTO RETANGULAR DE COBRE 20X3MM (3/4"X1/8") | M
414758 | BARRAMENTO RETANGULAR DE COBRE 25X5MM OU 1"X1/4" | M
402785 | BARRAMENTO RETANGULAR DE COBRE 3"X1/4" | M
400837 | BARRAMENTO RETANGULAR DE COBRE 3/4"X3/16" | M
400097 | BARRAMENTO RETANGULAR DE COBRE 38.10X3.18MM 1 1/2"X1/8" | M
401817 | BARRAS 1"X3/16" ESPACAMENTO 2.0CM | M2
404263 | BARREIRA DE CONCRETO NEW JERSEY SIMPLES BAIXA - DER | M
401339 | BARRILETE MANIFOLD COMPLETO COM 2 CILINDROS DE 45KG - GAS | UN
409129 | BASE CHAPA METALICA 200X200MX1/4" FIXADA EM LAJE E PINTURA ANTICORROSIVA | KG
405981 | BASE DE CONCRETO COM 4 PARAFUSOS PARA POSTE DE ILUMINACAO 0.30X0.30X0.50M | UN
405681 | BASE DE CONCRETO FCK 15MPa PARA GUIAS E SARJETAS | M3
405475 | BASE FUSIVEL TIPO DIAZED 30A-35A | UN
400486 | BASE FUSIVEL TIPO DIAZED COM 4 FUSIVEIS DE 25A E 2 DE 4A | UN
401900 | BASE MARMORE 10X5X3CM | UN
415119 | BASE MISTURADOR PARA CHUVEIRO COM ENTRADA HORIZONTAL | UN
401416 | BASE PARA MASTRO DE PARA-RAIOS 1 1/2" - MAT | UN
404115 | BASE PARA MASTRO DE PARA-RAIOS 2" | UN
402414 | BASE PARA TUBULAO 0.70M H=0.70M ESCAVACAO MANUAL E CONCRETO USINADO 18MPa EM SOLO DURO | UN
403993 | BASE PARA TUBULAO 0.80M H=0.40M ESCAVACAO E CONCRETAGEM 15MPa USI SOLO NORMAL | UN
401467 | BASE PARA TUBULAO 0.80M H=0.40M ESCAVACAO MANUAL E CONCRETAGEM | UN
402732 | BASE PARA TUBULAO 0.80M H=0.40M ESCAVACAO MANUAL E CONCRETO USINADO 16Mpa | UN
403994 | BASE PARA TUBULAO 0.90M H=0.40M ESCAVACAO E CONCRETAGEM 15MPa USI SOLO NORMAL | UN
403995 | BASE PARA TUBULAO 1.00M H=0.40M ESCAVACAO E CONCRETAGEM 15MPa USI SOLO NORMAL | UN
402731 | BASE PARA TUBULAO 1.00M H=0.50M ESCAVACAO MANUAL E CONCRETO USINADO 16MPa | UN
402473 | BASE PARA TUBULAO 1.00M H=0.50M SOLO DURO | UN
402474 | BASE PARA TUBULAO 1.00M H=0.50M SOLO NORMAL | UN
402415 | BASE PARA TUBULAO 1.00M H=0.70M ESCAVACAO MANUAL E CONCRETO USINADO 18MPa EM SOLO DURO | UN
403405 | BASE PARA TUBULAO 1.05M H=0.70M ESCAVACAO MANUAL E CONCRETO USINADO 20MPa SOLO NORMAL | UN
403996 | BASE PARA TUBULAO 1.10M H=0.50M ESCAVACAO E CONCRETAGEM 15MPa USI SOLO NORMAL | UN
401466 | BASE PARA TUBULAO 1.15M H=0.45M ESCAVACAO E CONCRETAGEM | UN
402695 | BASE PARA TUBULAO 1.20M ESCAVACAO E CONCRETAGEM 15MPa USI SOLO NORMAL | UN
403024 | BASE PARA TUBULAO 1.20M H=0.60M ESCAVACAO MANUAL E CONCRETAGEM FCK 16MPa USI SOLO NORMAL | UN
402730 | BASE PARA TUBULAO 1.25M H=0.60M ESCAVACAO MANUAL E CONCRETO USINADO 16MPa | UN
403025 | BASE PARA TUBULAO 1.30M H=0.60M ESCAVACAO MANUAL E CONCRETAGEM 16MPa USI SOLO NORMAL | UN
402416 | BASE PARA TUBULAO 1.30M H=0.70M ESCAVACAO MANUAL E CONCRETO USINADO 18MPa EM SOLO DURO | UN
402694 | BASE PARA TUBULAO 1.50M ESCAVACAO E CONCRETAGEM 15Mpa USI SOLO NORMAL | UN
402417 | BASE PARA TUBULAO 1.50M H=0.90M ESCAVACAO MANUAL E CONCRETO USINADO 18MPa EM SOLO DURO | UN
403542 | BASE PARA TUBULAO Db=0.80M Hb=0.40M INCL.CONCR.15MPa E ESCAV.MANUAL | UN
408876 | BASTIDOR 20 PARES - MAT | UN
408874 | BASTIDOR 50 PARES - MAT | UN
408875 | BASTIDOR 100 PARES - MAT | UN
406094 | BASTIDOR PARA 3 BER - TEL | UN
406095 | BASTIDOR PARA 5 BER - TEL | UN
407524 | BASTIDOR PARA BLOCO BLI 10 PARES | UN
407737 | BATEDOR DE PORTA | UN
407955 | BATENTE DE ALUMINIO 120X210CM COM 6 DOBRADICAS | UN
405713 | BATENTE DE ALUMINIO 138X215CM COM DOBRADICAS | UN
403648 | BATENTE DE ALUMINIO 63.5X215CM COM DOBRADICAS | UN
405712 | BATENTE DE ALUMINIO 67X215CM COM DOBRADICAS | UN
403653 | BATENTE DE ALUMINIO 73.5X215CM COM DOBRADICAS | UN
405711 | BATENTE DE ALUMINIO 77X215CM COM DOBRADICAS | UN
403654 | BATENTE DE ALUMINIO 83.5X215CM COM DOBRADICAS | UN
404880 | BATENTE DE ALUMINIO 90X215CM COM DOBRADICAS | UN
405710 | BATENTE DE ALUMINIO 97X215CM COM DOBRADICAS | UN
401302 | BATENTE DE CHAPA DE FERRO DOBRADO 120X210CM | M
406899 | BATENTE DE FERRO 110X210CM | UN
404487 | BATENTE DE FERRO 136X220CM | UN
403062 | BATENTE DE FERRO 163.50X225.00CM COM DOBRADICAS | UN
411827 | BATENTE DE FERRO 46X140CM COM DOBRADICAS | UN
403321 | BATENTE DE FERRO 73X260CM COM DOBRADICAS | UN
403320 | BATENTE DE FERRO 83X260CM COM DOBRADICAS | UN
403322 | BATENTE DE FERRO 98X260CM COM DOBRADICAS | UN
414206 | BATENTE DE FERRO CANTONEIRA 1X1/8" | M
401259 | BATENTE DE FERRO LATERAL PARA PORTA DE SANITARIOS COM ALTURA DE 1.80M | UN
405144 | BATENTE DE FERRO LATERAL PARA PORTA DE SANITARIOS DE 1.60M COM DOBRADICAS | UN
401260 | BATENTE DE MADEIRA COM GUARNICAO 372X235CM PARA PORTA ARTICULADA | UN
408695 | BATENTE DE MADEIRA COM GUARNICAO 56X210CM | UN
408696 | BATENTE DE MADEIRA COM GUARNICAO 67X210CM | UN
407517 | BATENTE DE MADEIRA COM GUARNICAO 80X242CM | UN
408421 | BATERIA SELADA 12V 7A PARA PORTEIRO ELETRONICO - MAT | UN
406765 | BATE-RODAS EM GUIA CONCRETO PRE-MOLDADO 0.085X0.16X0.48M | UN
405984 | BATE-RODAS EM GUIA PRE-MOLDADA FCK=20MPa 0.40X0.15X0.50M | UN
400026 | BEBEDOURO COMP 2.00M L=0.40CM COM PINTURA EPOXI | UN
404499 | BEBEDOURO DE PRESSAO CONJUGADO | UN
413491 | BENGALA PVC 1 1/2" 4.00M | UN
402745 | BENGALA PVC RIGIDO 3/4" COM CURVA 180o E BRACADEIRA | UN
412088 | BENTONITA | M3
405136 | BERCO PARA ASSENTAMENTO DE TUBOS E PECAS D=150MM | M
407619 | BERCO PARA ASSENTAMENTO DE TUBOS E PECAS D=200MM | M
405137 | BERCO PARA ASSENTAMENTO DE TUBOS E PECAS D=250MM | M
405138 | BERCO PARA ASSENTAMENTO DE TUBOS E PECAS D=300MM | M
407868 | BETONEIRA GRANDE - LOCACAO | UNMES
407869 | BETONEIRA MEDIA - LOCACAO | UNMES
410854 | BICA CORRIDA RECICLADA (EQUIPAMENTO FIXO) GRANULOMETRIA ENTRE 0 E 80MM | M3
400078 | BICO LATAO MAMADEIRA TIPO ESPIGAO 3/8"X1/2" - GAS | UN
410898 | BLOCO AUTONOMO PARA ALIMENTACAO DE SINALEIRO TIPO GIROFLEX DE 12VDC, 220V/60HZ, AUTONOMIA 3 HORAS | UN
414531 | BLOCO AUTONOMO PARA ILUMINACAO DE EMERGENCIA PARA 2 LAMPADAS HALOGENAS DE 55W, ALIMENTACAO EM 220V/60HZ | UN
407115 | BLOCO BLE-2 PARA TELEFONIA | UN
415017 | BLOCO DE AFERICAO PARA 3 TRANSFORMADORES DE CORRENTE PARA 4 FIOS | UN
402128 | BLOCO DE ANCORAGEM COM PONTALETE DE MADEIRA 1.00X0.12X0.16M | UN
410793 | BLOCO DE ANCORAGEM DE CONCRETO 25X30X50CM PARA CONEXOES | UN
407034 | BLOCO DE ANCORAGEM DE CONCRETO PARA CONEXOES | UN
403724 | BLOCO DE ANCORAGEM DE CONCRETO PARA CONEXOES CONF.DETALHE ANEXO | UN
402167 | BLOCO DE ANCORAGEM PARA TIL PVC REDE ROTOMOLDADO 1.20X1.20X0.10M | UN
402157 | BLOCO DE ANCORAGEM PARA TIL PVC REDE ROTOMOLDADO 1.20X1.20X0.15M | UN
402122 | BLOCO DE APOIO PARA TUBO 150MM INCLUSIVE LASTRO DE BRITA | M
402144 | BLOCO DE APOIO PARA TUBO 250MM INCLUSIVE LASTRO DE BRITA | M
402456 | BLOCO DE APOIO PARA TUBO COLETOR DE ESGOTO DN 200MM | M
404511 | BLOCO DE APOIO PARA TUBO COLETOR DE ESGOTO DN 300MM | M
409837 | BLOCO DE CONCRETO ARMADO 0.50X0.50X0.50M COM CONCRETO 25MPa USINADO-SANTO ANDRE A | UN
402422 | BLOCO DE CONCRETO ARMADO 0.50X0.50X0.50M PARA ESCADA NA24A/B CONCRETO 18MPa USINADO | UN
404139 | BLOCO DE FUNDACAO BL1 100X140X90CM FCK=20MPa SEM ESCAVACAO | UN
401676 | BLOCO DE FUNDACAO PRE-MOLDADO 23X23X23CM FCK=18MPa(ALLAR/HABITETO) | UN
408873 | BLOCO ENGATE RAPIDO - MAT | UN
402326 | BLOCO PARA CONEXA PARA FIO FE-100 PARA 10 PARES BL1 | UN
404353 | BLOCO TERMINAL BER PARA 10 PARES | UN
414707 | BLOCO TERMINAL BLI PARA 10 PARES | UN
407160 | BLOCO TERMINAL PARA 25 PARES | UN
405064 | BLOCO TERMINAL PARA 50 PARES | UN
414009 | BOCA BDCC 2.50X2.50M-DNIT 0705330 | UN
414946 | BOCA DE INSUFLAMENTO DE AR, VAZAO 220M3/H, DIMENSOES: EXTERNO D: 125MM, COLARINHO D: 100MM, MODELO BOC-100 OU SIMILAR | UN
404711 | BOCA DE LEAO DUPLA H=1.00M | UN
404713 | BOCA DE LEAO QUADRUPLA H=1.20M | UN
404714 | BOCA DE LEAO QUINTUPLA H=1.20M | UN
404715 | BOCA DE LEAO SEXTUPLA H=1.20M | UN
404712 | BOCA DE LEAO TRIPLA H=1.20M | UN
413349 | BOCA DE LOBO DUPLA H=1.50M COM GRELHAS DE CONCRETO-PADRAO DNIT | UN
406411 | BOCA DE SINO COM FLANGE 150X100MM H=225MM ACO INOX (E=10MM) | UN
408715 | BOCA PARA TUBO 60CM | UN
408401 | BOCAL PARA CALHA D=100MM | UN
403781 | BOCAL PARA CALHA D=10CM | UN
408400 | BOCAL PARA CALHA D=75MM | UN
409158 | BOCAL PARA CALHA DE PISO | UN
408563 | BOCAL PARA CALHA EM CHAPA GALVANIZADA No.26 | UN
402333 | BOCAL PVC DN 170X100MM - AP | UN
414171 | BOIA DE COMANDO AUTOMATICO 3" PARA RESERVATORIO D'AGUA | UN
401630 | BOIA PVC PARA CAIXA DE DESCARGA ACOPLADA | UN
408472 | BOMBA DE PRESSURIZACAO COM TANQUE DE PRESSURIZACAO, VAZAO=5M3/H, PRESSAO=25MCa, POT=2CV | UN
410525 | BOMBA DOSADORA ELETROMAGNETICA PARA APLICACAO QUIMICA, VAZAO 1.5L/H, PRESSAO=42MCa | UN
407440 | BOMBA PARA ESGOTAMENTO | H
411779 | BOMBA SUBMERSIVEL, INSTALACAO FIXA COM PEDESTAL E SISTEMA DE ACOPLAMENTO AUTOMATICO ABS OU SIMILAR, POTENCA 8.0KW 3545 RPM-doiALT.MAN.45.01MCa VAZAO 4.02L/S-DOIS CORREGOS F | UN
401955 | BOMBEAMENTO DE CONCRETO USINADO/CELULAR | M3
404557 | BONECA 10X10X10CM FCK=15MPa COM ESCARIFICACAO | UN
404553 | BONECA 15X15X15CM FCK=15MPa COM ESCARIFICACAO | UN
404552 | BONECA 15X15X30CM FCK=15MPa COM ESCARIFICACAO | UN
403898 | BOOSTER COM INVERSOR DE FREQUENCIA PADRAO SABESP Q=73.51 M3/H Hman=39.50MCa P=20CV-3500 RPM C/ARMARIO 3.00X1.70X1.50M INSTALADO | UN
403033 | BOOSTER COM INVERSOR DE FREQUENCIA Q=1.1L/S H=11MCA PAINEL ELET.CAIXA MET.INCL.ENTRADA DE ENERGIA | UN
406307 | BOOSTER FIXO COM 1 CONJ.MOTOBOMBA, TELEMETRIA, INVERSOR FREQUENCIA, N0-BREAK, CLP C/PROGRAMA, PROJ.ELETRICO E HIDRAULICO Q=8.44M3/H H=16.50MCa 3CV - COMPLETO | UN
411378 | BOOSTER FIXO COM INVERSOR DE FREQUENCIA Q=5.9M3/H H=15.9MCa-COMPLETO-TRABIJU D | UN
411344 | BOOSTER FIXO COM INVERSOR DE FREQUENCIA Q=5M3/H H=14MCa-COMPLETO-QUEIROZ C | UN
411665 | BOOSTER FIXO COM INVERSOR DE FREQUENCIA Q=9.80M3/H Hman=27.70MCa COMPLETO | UN
411082 | BOOSTER H=13.16MCa Q=25M3/H 3CV (OU SIMILAR)-INCLUSIVE ACESSORIOS E PAINEL-VARGEM GRANDE SUL D | UN
411080 | BOOSTER H=35MCa Q=16M3/H 5CV (OU SIMILAR)-INCLUSIVE ACESSORIOS E PAINEL-VARGEM GRANDE SUL D | UN
404221 | BOOSTER Hm=7MCa Q=1.0L/S 0.75CV PARA PRESSURIZACAO DE AGUA | UN
406142 | BOOSTER MOVEL COM INVERSOR DE FREQUENCIA Q=0.47L/S POT=0.75CV H=5MCa - COMPLETO | UN
411342 | BOOSTER MOVEL COM INVERSOR DE FREQUENCIA Q=1.7M3/H H=5MCa-COMPLETO-ARCO IRIS D | UN
412027 | BOOSTER MOVEL COM INVERSOR DE FREQUENCIA Q=11.09M3/H POT=2CV H=15MCa-COMPLETO (MACATUBA B) | UN
413025 | BOOSTER MOVEL COM INVERSOR DE FREQUENCIA Q=11.16M3/H H=25.5MCa - COMPLETO COM PAINEL - ILHA BELA F | UN
407901 | BOOSTER MOVEL COM INVERSOR DE FREQUENCIA Q=11.5M3/H POT=3HP H=18MCa - COMPLETO COM PAINEL (BRAG.PAULISTA G) | UN
402151 | BOOSTER MOVEL COM INVERSOR DE FREQUENCIA Q=15.3 L/S H=30MCa - COMPLETO | UN
414162 | BOOSTER MOVEL COM INVERSOR DE FREQUENCIA Q=2.58M3/H H=35MCa - COMPLETO COM PAINEL - CACONDE F | UN
410441 | BOOSTER MOVEL COM INVERSOR DE FREQUENCIA Q=2.625L/S H=37.25MCa - COMPLETO | UN
406669 | BOOSTER MOVEL COM INVERSOR DE FREQUENCIA Q=3.06M3/H POT=2V H=9MCa - COMPLETO COM PAINEL - GUARAREMA D | UN
402436 | BOOSTER MOVEL COM INVERSOR DE FREQUENCIA Q=3.6M3/H POT=2CV H=30MCa - COMPLETO | UN
413024 | BOOSTER MOVEL COM INVERSOR DE FREQUENCIA Q=3.82M3/H H=31.47MCa - COMPLETO COM PAINEL - ILHA BELA F | UN
411335 | BOOSTER MOVEL COM INVERSOR DE FREQUENCIA Q=5.26M3/H H=11MCA COMPLETO COM PAINEL E CABINE (ITABERA F) | UN
413022 | BOOSTER MOVEL COM INVERSOR DE FREQUENCIA Q=6.4M3/H H=27.17MCa - COMPLETO COM PAINEL - ILHA BELA F | UN
413023 | BOOSTER MOVEL COM INVERSOR DE FREQUENCIA Q=7.0M3/H H=27.17MCa - COMPLETO COM PAINEL - ILHA BELA F | UN
413021 | BOOSTER MOVEL COM INVERSOR DE FREQUENCIA Q=7.2M3/H H=23MCa - COMPLETO COM PAINEL - ILHA BELA E | UN
408610 | BOOSTER MOVEL COM INVERSOR DE FREQUENCIA Q=7.2M3/H H=5MCa - COMPLETO COM PAINEL - GUAREI C | UN
408713 | BOOSTER MOVEL COM INVERSOR DE FREQUENCIA Q=7.8L/S H=94.50MCa - COMPLETO | UN
413047 | BOOSTER MOVEL COM INVERSOR DE FREQUENCIA Q=9.0M3/H H=27.70MCa - COMPLETO COM PAINEL - GUAIMBE E | UN
408712 | BOOSTER MOVEL COM INVERSOR DE FREQUENCIA Q=9.8L/S H=69MCa - COMPLETO | UN
407125 | BOOSTER MOVEL COM INVERSOR DE FREQUENCIA VAZAO 12M3/HORA H=15MCa - COMPLETO | UN
410366 | BOOSTER P=5MCa Q=25M3/H (OU SIMILAR)-INCLUSIVE ACESSORIOS E PAINEL | UN
408349 | BOOSTER VERTICAL DUPLO TIPO Q C/INVERSOR DE FREQUENCIA Q=24.23M3/h H=51.50MCa COMPLETO C/2 CONJ.MOTOBOMBA SUBMERSA,PAINEL ELETRICO/INSTAL.HIDRAUL./INSTRUMENTACAO/PROJ.ELETROMECANICO/TESTES | UN
405295 | BOOSTER VERTICAL DUPLO TIPO Q C/INVERSOR DE FREQUENCIA Q=3.74M3/h H=14MCa COMPLETO C/BOMBA CENTRIFUGA/PAINEL ELETRICO/INSTAL.HIDRAUL./INSTRUMENTACAO/PROJ.ELETROMECANICO/TESTES - MAT | UN
402524 | BOOSTER VERTICAL TIPO Q COM BOMBA Q=0.941/S HMAN=27.09MCa INCL.BOMBA RESERVA | UN
410838 | BOOSTER-SISTEMA DE ABASTECIMENTO DE AGUA COMPLETO EE-3-SERRA DO MAR-BAIRRO COTA 200 | UN
410839 | BOOSTER-SISTEMA DE ABASTECIMENTO DE AGUA COMPLETO EE-4-SERRA DO MAR-BAIRRO COTA 200 | UN
412115 | BORNE DE ATERRAMENTO PARA CABO 2.5MM2-ELE | UN
410168 | BORNE DE CONEXAO PARA CABO 2.5MM2 FIXACAO EM TRILHO TS35 - ELE | UN
410169 | BORNE DE CONEXAO PARA CABO 4MM2 FIXACAO EM TRILHO TS35 - ATERRAMENTO - ELE | UN
410167 | BORNE DE CONEXAO PARA CABO 4MM2 FIXACAO EM TRILHO TS35 - ELE | UN
414540 | BORNE DE CONEXAO PARA CABO 6MM2 FIXACAO EM TRILHO TS35 - ATERRAMENTO - ELE | UN
412636 | BORNE DE CONEXAO PARA CABO 6MM2 FIXACAO EM TRILHO TS35-ATERRAMENTO-ELE | UN
412114 | BORNE DE CONEXAO PARA CABO 6MM2-ELE | UN
415193 | BOTAO DE SAIDAS UN | %
401193 | BOTIJAO DE GAS 13KG | UN
410306 | BOTIJAO DE GAS 13KG-ABASTECIMENTO | UN
410305 | BOTIJAO DE GAS 13KG-LOCACAO | UNMES
412607 | BOTOEIRA DE ACIONAMENTO COM RETORNO POR MOLA-22MM | UN
411785 | BOTOEIRA DE ACIONAMENTO LIGA PARA BOMBA DE INCENDIO, CAIXA DE ABS, COM TAMPA ACRILICA | UN
415099 | BOTOEIRA DE COMANDO DE ABERTURA DE PORTAS COM CAIXA DE SOBREPOR | UN
412608 | BOTOEIRA DE EMERGENCIA TIPO COGUMELO COM TRAVA-22MM | UN
415199 | BOX COM VIDRO TEMPERADO DE 8 MM, PERFIL DE ALUMINIO BRANCO, PORTAS DE CORRER ALTERNADAS | M2
403550 | BRACADEIRA DE LATAO 3/8" COM ROSCA W PARA TUBO PVC 2" COM PORCA E PARAFUSO - MAT | UN
410805 | BRACADEIRA DE NYLON 2.5X180MM | UN
410804 | BRACADEIRA DE NYLON 2.5X300MM | UN
403697 | BRACADEIRA DE NYLON PORTA MARCADOR E MARCADOR (REF.HELLERMANN) | UN
412760 | BRACADEIRA EM ACO GALVANIZADO TIPO GOTA 1" | UN
413823 | BRACADEIRA EM ACO GALVANIZADO TIPO GOTA 2 1/2" | UN
412761 | BRACADEIRA EM ACO GALVANIZADO TIPO GOTA 3" | UN
412585 | BRACADEIRA EM ACO GALVANIZADO TIPO GOTA 3/4" | UN
413822 | BRACADEIRA EM ACO GALVANIZADO TIPO GOTA 4" | UN
413821 | BRACADEIRA EM ACO GALVANIZADO TIPO GOTA 6" | UN
409304 | BRACADEIRA FoGo CH.16 QUAD.PARA FIX.PARA COND.COM 2 PARAFUSOS E 2 PORCAS | UN
409305 | BRACADEIRA FoGo CH.16 QUAD.PARA FIX.PARA CONDUITES | UN
413598 | BRACADEIRA FoGo TIPO D 1 1/2" | UN
406787 | BRACADEIRA FoGo TIPO D 1 1/2" - MAT | UN
409454 | BRACADEIRA FoGo TIPO D 1 1/4" | UN
413597 | BRACADEIRA FoGo TIPO D 1/2" | UN
405030 | BRACADEIRA FoGo TIPO D 2 1/2" | UN
406218 | BRACADEIRA FoGo TIPO D 2" COM PARAFUSO E BUCHA | UN
414656 | BRACADEIRA FoGo TIPO D 3" | UN
406219 | BRACADEIRA FoGo TIPO D 3/4" COM PARAFUSO E BUCHA | UN
411696 | BRACADEIRA FoGo TIPO D 4" | UN
414089 | BRACADEIRA METALICA COM PARAFUSO DE APERTO PARA MANGUEIRA 1" | UN
405445 | BRACADEIRA METALICA COM PARAFUSO DE APERTO PARA MANGUEIRA 1/2" | UN
405943 | BRACADEIRA METALICA COM PARAFUSO DE APERTO PARA MANGUEIRA 3" | UN
404309 | BRACADEIRA METALICA COM PARAFUSO DE APERTO PARA MANGUERA 2" - MAT | UN
410377 | BRACADEIRA METALICA TIPO D 150MM COM PARAFUSO | UN
410447 | BRACADEIRA METALICA TIPO U 1 1/2" COM PARAFUSOS | UN
406764 | BRACADEIRA METALICA TIPO U 1" COM PARAFUSOS | UN
404308 | BRACADEIRA METALICA TIPO U 2 1/2" ROSCA NC COM 4 PARAFUSOS/ 2 ARRUELAS - ELE | UN
402675 | BRACADEIRA METALICA TIPO U 20MM COM PARAFUSO | UN
414652 | BRACADEIRA METALICA TIPO U 3" COM PARAFUSOS | UN
406763 | BRACADEIRA METALICA TIPO U 3/4" COM PARAFUSOS | UN
404832 | BRACADEIRA METALICA TIPO U 4" COM PARAFUSO | UN
409163 | BRACADEIRA METALICA TIPO U 6" COM PARAFUSO | UN
409162 | BRACADEIRA METALICA TIPO U 8" COM PARAFUSO | UN
405689 | BRACADEIRA No.2 PARA TELEFONIA | UN
405690 | BRACADEIRA No.3 PARA TELEFONIA | UN
405691 | BRACADEIRA No.4 PARA TELEFONIA | UN
405692 | BRACADEIRA No.5 PARA TELEFONIA | UN
405693 | BRACADEIRA No.6 PARA TELEFONIA | UN
413599 | BRACADEIRA PARA 1 1/4" | UN
401420 | BRACADEIRA PARA 3 ESTAIS PARA PARA-RAIOS - MAT | UN
401462 | BRACADEIRA PARA FIXACAO DO BRACO AO POSTE MOD.JB-30/1 | UN
401463 | BRACADEIRA PARA FIXACAO DO BRACO AO POSTE MOD.JB-30/2 | UN
400719 | BRACADEIRA PARA MANGUEIRA DE GAS 1/2" | UN
409533 | BRACADEIRA PARA MANGUEIRA DE GAS 3/4" | UN
409483 | BRACADEIRA PARA MANGUEIRA DE GAS 3/8" | UN
414938 | BRACADEIRA PARA MASTRO 1" | UN
404114 | BRACADEIRA PARA MASTRO 2" EM FoGo COM 2 ISOLADORES | UN
414646 | BRACADEIRA PARA MASTRO 2" TIPO GT-P26 - MAT | UN
408274 | BRACADEIRA PLASTICA ABERTA PARA TUBO PE-AL-PE 1/2" - GAS/AQ | UN
408275 | BRACADEIRA PLASTICA ABERTA PARA TUBO PE-AL-PE 3/4" - GAS/AQ | UN
405789 | BRACADEIRA PLASTICA AUTOTRAVANTE | UN
408276 | BRACADEIRA PLASTICA COM TAMPA PARA TUBO PE-AL-PE 1/2" - GAS/AQ | UN
408277 | BRACADEIRA PLASTICA PARA 3 TUBOS PE-AL-PE 1/2" COM PARAFUSOS - GAS/AQ | UN
408278 | BRACADEIRA PLASTICA PARA 6 TUBOS PE-AL-PE 1/2" COM PARAFUSOS - GAS/AQ | UN
408279 | BRACADEIRA PLASTICA PARA 9 TUBOS PE-AL-PE 1/2" COM PARAFUSOS - GAS/AQ | UN
413624 | BRACADEIRA REFORCADA 1 ROLDANA PARA MASTRO FoFo (GT-P6) - MAT | UN
400657 | BRACADEIRA REFORCADA 2 ROLDANAS | UN
414648 | BRACADEIRA SIMPLES 1 ROLDANA PARA MASTRO 1 1/2" (GT-P5) - MAT | UN
400658 | BRACADEIRA SIMPLES 2 ROLDANAS | UN
404189 | BRACADEIRA SIMPLES 2 ROLDANAS PARA MASTRO | UN
413625 | BRACADEIRA SIMPLES 2 ROLDANAS PARA MASTRO - MAT | UN
406371 | BRACADEIRA SIMPLES 2 ROLDANAS PARA MASTRO 1" - PR | UN
405959 | BRACADEIRA TIPO PORTA BANDEIRA 1 1/2" - PR | UN
401461 | BRACO EM TUBO ACO GALVANIZADO MOD.CJ-20/15 - ELE | UN
408986 | BRACO EM TUBO DE ALUMINIO PARA CHUVEIRO | UN
408194 | BRACO PARA ILUMINACAO PUBLICA 2.10M D=1/8" - MAT | UN
403044 | BRACO PARA ILUMINACAO PUBLICA 2.50M PARA FIXACAO EM POSTE DUPLO T/PAREDE - ELE | UN
404817 | BRACO RETO INCLINADO DE ACO PARA POSTE L=600MM ZINCADO A FOGO | UN
413486 | BRAQUETE COM 2 ISOLADORES TIPO LEVE - MAT | UN
406478 | BRAQUETE COM 2 ISOLADORES TIPO PESADO | UN
413487 | BRAQUETE COM 3 ISOLADORES TIPO LEVE - MAT | UN
413488 | BRAQUETE COM 3 ISOLADORES TIPO PESADO | UN
413489 | BRAQUETE COM 4 ISOLADORES TIPO LEVE | UN
413490 | BRAQUETE COM 4 ISOLADORES TIPO PESADO | UN
400118 | BRISE 1 CHAPA FIBROCIMENTO E=10MM LAR.0.20M X COMPR.1.81M | UN
400119 | BRISE 2 CHAPA FIBROCIMENTO E=10MM LAR.0.20M X COMPR.2.31M | UN
400120 | BRISE 3 CHAPA FIBROCIMENTO E=10MM LAR.0.20M X COMPR.1.71M | UN
408976 | BRISE DE MADEIRA DE LEI APARELHADA-DETALHE 5-FOLHA 65-PARQUE TIZO | M3
411164 | BRISES MOVEIS METALICOS ASA AVIAO MOD.TERMOBRISE 335 233X253CM-INSTALADO | UN
406432 | BROCA D=10CM PERFURACAO MANUAL SEM CONCRETO E SEM ARMACAO | M
404285 | BROCA D=15CM FCK=15MPa BETONEIRA SEM ARMACAO | M
402399 | BROCA D=15CM FCK=18MPa BETONEIRA SEM ARMACAO | M
409145 | BROCA D=20CM COM ESCAVACAO CONCRETO 25MPa COM LANCAMENTO SEM ARMACAO | M
411036 | BROCA D=20CM COM ESCAVACAO CONCRETO 30MPa COM LANCAMENTO SEM ARMACAO | M
402125 | BROCA D=25CM FCK=15MPa BETONEIRA COM ARMADURA | M
403063 | BROCA D=25CM FCK=15MPa CONCRETO USINADO SEM ARMACAO | M
404439 | BROCA D=25CM FCK=18MPa USINADO SEM ARMACAO | M
401674 | BROCA D=30CM FCK=18MPa BETONEIRA H=90CM COM ARMACAO | UN
404440 | BROCA D=30CM FCK=18MPa USINADO SEM ARMACAO | M
401675 | BROCA D=40CM FCK=18MPa BETONEIRA H=90CM COM ARMACAO | UN
401696 | BUCHA COM PARAFUSO S-10 INCL.ARRUELA 5/16" - MAT | UN
404795 | BUCHA DE ALUMINIO 2" - ELE | UN
402876 | BUCHA DE ALUMINIO 3" - ELE | UN
403822 | BUCHA DE EXPANSAO DE NYLON 1/4" COM FURACAO MECANICA - ELE | UN
413081 | BUCHA DE EXPANSAO DE NYLON 7/8" | UN
403576 | BUCHA DE NYLON COM PARAFUSO DE ACO GALVANIZADO - MAT | UN
409081 | BUCHA DE PASSAGEM EM PORCELANA 15KV-400A | UN
414972 | BUCHA DE REDUCAO ACO GALVANIZADO ROSCA 4"X3/4" | UN
409627 | BUCHA DE REDUCAO BRONZE DN 66X35MM | UN
405214 | BUCHA DE REDUCAO BRONZE PB DN 104X66MM | UN
404977 | BUCHA DE REDUCAO BRONZE PB DN 104X79MM | UN
409629 | BUCHA DE REDUCAO BRONZE PB DN 42X35MM | UN
409628 | BUCHA DE REDUCAO BRONZE PB DN 54X15MM | UN
400578 | BUCHA DE REDUCAO BRONZE PB DN 54X35MM | UN
405188 | BUCHA DE REDUCAO BRONZE PB DN 54X42MM | UN
400577 | BUCHA DE REDUCAO BRONZE PB DN 66X42MM | UN
400602 | BUCHA DE REDUCAO BRONZE PB DN 66X54MM | UN
409626 | BUCHA DE REDUCAO BRONZE PB DN 79X15MM | UN
409196 | BUCHA DE REDUCAO BRONZE PB DN 79X54MM | UN
400603 | BUCHA DE REDUCAO BRONZE PB DN 79X66MM | UN
400184 | BUCHA DE REDUCAO COBRE 22X15MM | UN
401904 | BUCHA DE REDUCAO COBRE 35X15MM | UN
407576 | BUCHA DE REDUCAO COBRE 35X22MM | UN
403953 | BUCHA DE REDUCAO COBRE 35X28MM | UN
401906 | BUCHA DE REDUCAO COBRE 54X15MM | UN
406019 | BUCHA DE REDUCAO COBRE 54X22MM | UN
401905 | BUCHA DE REDUCAO COBRE 54X28MM | UN
401909 | BUCHA DE REDUCAO COBRE 54X42MM | UN
413082 | BUCHA DE REDUCAO COBRE 66X15MM | UN
407574 | BUCHA DE REDUCAO COBRE 66X22MM | UN
403954 | BUCHA DE REDUCAO COBRE 66X35MM | UN
408848 | BUCHA DE REDUCAO COBRE 66X42MM | UN
404606 | BUCHA DE REDUCAO COBRE 66X54MM - GAS | UN
411596 | BUCHA DE REDUCAO COBRE BB 54X42MM | UN
411595 | BUCHA DE REDUCAO COBRE BB 66X54MM - GAS | UN
414287 | BUCHA DE REDUCAO DE COBRE SEM ANEL DE SOLDA PB 66X28MM | UN
405151 | BUCHA DE REDUCAO FoGo 1 1/2"X1 1/4" - AF | UN
405013 | BUCHA DE REDUCAO FoGo 1 1/4"X1" | UN
405273 | BUCHA DE REDUCAO FoGo 1"X1/2" | UN
400600 | BUCHA DE REDUCAO FoGo 2 1/2"X1 1/2" | UN
403939 | BUCHA DE REDUCAO FoGo 2 1/2"X1" | UN
405461 | BUCHA DE REDUCAO FoGo 2"X1 1/2" | UN
413674 | BUCHA DE REDUCAO FoGo 2"X1/2" - ELE | UN
403944 | BUCHA DE REDUCAO FoGo 3"X1 1/2" | UN
405004 | BUCHA DE REDUCAO FoGo 3"X1 1/4" | UN
401167 | BUCHA DE REDUCAO FoGo 3"X2 1/2" - AF | UN
403940 | BUCHA DE REDUCAO FoGo 3"X2" | UN
403938 | BUCHA DE REDUCAO FoGo 4"X2 1/2" | UN
415186 | BUCHA DE REDUCAO FoGo 4"X2" - AF | UN
403937 | BUCHA DE REDUCAO FoGo 4"X3" | UN
403945 | BUCHA DE REDUCAO FoGo BSP 1 1/2"X1" | UN
413670 | BUCHA DE REDUCAO FoGo BSP 1 1/2"X3/4" - AF | UN
403762 | BUCHA DE REDUCAO FoGo BSP 1 1/4"X3/4" | UN
413671 | BUCHA DE REDUCAO FoGo BSP 1"X3/4" - AF | UN
406386 | BUCHA DE REDUCAO FoGo BSP 2 1/2"X1 1/4" - AF | UN
413672 | BUCHA DE REDUCAO FoGo BSP 2 1/2"X2" - AF | UN
412957 | BUCHA DE REDUCAO FoGo BSP 2"X3/4" | UN
402015 | BUCHA DE REDUCAO FoGo BSP 3"X2" - AF | UN
412956 | BUCHA DE REDUCAO FoGo BSP 3/4"X1/4" | UN
402014 | BUCHA DE REDUCAO FoGo BSP 4"X2 1/2" - AF | UN
402012 | BUCHA DE REDUCAO FoGo BSP 4"X2" - AF | UN
404260 | BUCHA DE REDUCAO FoGo BSP 4"X3" - AF | UN
404925 | BUCHA DE REDUCAO FoGo BSP 6"X4" - AF | UN
402586 | BUCHA DE REDUCAO FoGo BSP 65X32MM - AF | UN
411256 | BUCHA DE REDUCAO FoGo BSP 8"X6" - AF | UN
402587 | BUCHA DE REDUCAO FoGo BSP 80X65MM - AF | UN
413673 | BUCHA DE REDUCAO FoGo NPT 3/4"X1/2" - AF/GAS | UN
413505 | BUCHA DE REDUCAO LATAO 1 1/2"X3/4" ROSCA-GAS | UN
413506 | BUCHA DE REDUCAO LATAO 1/2"X1/4" ROSCA-GAS | UN
407994 | BUCHA DE REDUCAO LATAO 3/4"X3/8" | UN
407999 | BUCHA DE REDUCAO LATAO 3/8"X1/4" | UN
405031 | BUCHA DE REDUCAO LATAO 79X66MM | UN
409595 | BUCHA DE REDUCAO POLIPROPILENO 160X110MM PE100-SDR11 - AF | UN
407499 | BUCHA DE REDUCAO POLIPROPILENO 40X32MM | UN
414549 | BUCHA PVC DE REDUCAO 100X75MM SOLDAVEL – AF | UN
402824 | BUCHA PVC DE REDUCAO 110X85MM SOLDAVEL - AF | UN
412769 | BUCHA PVC DE REDUCAO 3/4"X1/2" ROSCAVEL - AF | UN
405016 | BUCHA PVC DE REDUCAO 32X25MM ROSCAVEL - AF | UN
405017 | BUCHA PVC DE REDUCAO 40X25MM ROSCAVEL - AF | UN
413738 | BUCHA PVC DE REDUCAO 40X25MM SOLDAVEL - AF | UN
410937 | BUCHA PVC DE REDUCAO 50X20MM SOLDAVEL - AF | UN
414719 | BUCHA PVC DE REDUCAO 50X40MM SOLDAVEL - AF | UN
414653 | BUCHA PVC DE REDUCAO 60X25MM SOLDAVEL - AF | UN
402809 | BUCHA PVC DE REDUCAO 75X50MM SOLDAVEL - AF | UN
404922 | BUCHA PVC DE REDUCAO COM ROSCA 2"X1" - AF | UN
403931 | BUCHA PVC DE REDUCAO CURTA 75X25MM - AF | UN
410938 | BUCHA PVC DE REDUCAO LONGA 110X60MM SOLDAVEL - AF | UN
400576 | BUCHA PVC DE REDUCAO LONGA 110X75MM SOLDAVEL - AF | UN
413737 | BUCHA PVC DE REDUCAO LONGA 32X20MM SOLDAVEL - AF | UN
414700 | BUCHA PVC DE REDUCAO LONGA 50X25MM SOLDAVEL - AF | UN
404107 | BUCHA PVC DE REDUCAO LONGA 60X50MM SOLDAVEL - AF | UN
405467 | BUCHA PVC DE REDUCAO LONGA 75X50MM SOLDAVEL - ESG | UN
411852 | BUCHA TERMINAL COM ATERRAMENTO 2 1/2" - MAT | UN
411851 | BUCHA TERMINAL COM ATERRAMENTO 2" - MAT | UN
414704 | BUCHA/ARRUELA 3" | UN
404172 | BUCHA/ARRUELA 3" - MAT | UN
401031 | BUCHA/ARRUELA 4" - ELE | UN
400225 | BUJAO COBRE DN 28MM | UN
405464 | BUJAO FoGo 1 1/2" | UN
403111 | BUJAO FoGo 2" | UN
413676 | BUJAO FoGo BSP 1/2" - AF/GAS | UN
405939 | BUJAO FoGo BSP 3" - AF | UN
402413 | BUZINOTE DE PVC 2" COM MANTA BIDIM | M
400085 | BUZINOTE DE PVC 2" PARA MURO DE ARRIMO | UN
406090 | CABECA AUTOTRAVANTE PARA FITA PLASTICA TEL - MAT | UN
408564 | CABECEIRA DIREITA EM CHAPA GALVANIZADA No.26 AP | UN
408565 | CABECEIRA ESQUERDA EM CHAPA GALVANIZADA No.26 AP | UN
402334 | CABECEIRA ESQUERDA PVC DN 170MM - AP | UN
409159 | CABECEIRA PARA CALHA DE PISO | UN
406170 | CABECOTE DE ALUMINIO 1 1/4" ELE - MAT | UN
407390 | CABECOTE DE ALUMINIO 3" - ELE - MAT | UN
407017 | CABECOTE DE ALUMINIO 3/4" - ELE | UN
404707 | CABIDE DE LOUCA DUPLO DE SOBREPOR | UN
401382 | CABIDE DE METAL PARA BANHEIRO | UN
406481 | CABIDE DE PVC PARA BANHEIRO COM 1 GANCHO | UN
408952 | CABIDE SIMPLES NEOCOM-PARQUE TIZO | UN
404735 | CABO 05 PARES PARA TELEFONIA | M
404913 | CABO 06 PARES PARA TELEFONIA | M
404366 | CABO 20 PARES PARA TELEFONIA | M
410648 | CABO ALUMINIO PRE-REUNIEO (3X1X50)+50MM2 | M
411304 | CABO BLINDADO 4 VIAS 4.0MM2/1KV | M
411349 | CABO CCI 40X1 - MAT | M
411350 | CABO CCI 40X10 - MAT | M
408871 | CABO CI 50X10P - MAT | M
405688 | CABO CI 50X1P PARA TELEFONIA | M
408870 | CABO CI 50X20 - MAT | M
408869 | CABO CI 50X50 - MAT | M
408872 | CABO CI 50X5P - MAT | M
407114 | CABO COAXIAL RG59 PARA ANTENA | M
411840 | CABO COAXIAL RG6 PARA ANTENA | M
414565 | CABO COAXIAL RGC 213 - 210 MHz, IMPEDANCIA 50 OHMS, ATENUACAO 10.2 dB | UN
409750 | CABO DE ACO 7/8" CLASSE 6X19 - MAT | M
410903 | CABO DE ACO INOX 1/4" - MAT | M
408448 | CABO DE ALUMINIO DUPLEX 2X16.0MM2 | M
407534 | CABO DE ALUMINIO NU 25MM2 | M
415227 | CABO DE COBRE FLEXIVEL DE 2X1.5 MM2, ISOLAMENTO 0.6/1 KV - ISOLACAO HEPR 90 C | M
412749 | CABO DE COBRE ISOLADO 0.6/1KV 6MM2 - MAT | M
403505 | CABO DE COBRE ISOLADO 0.6/1KV 25MM2 - MAT | M
407392 | CABO DE COBRE ISOLADO 0.6/1KV 95MM2 - MAT | M
404774 | CABO DE COBRE ISOLADO 0.6/1KV 1.5MM2 | M
402291 | CABO DE COBRE ISOLADO 0.6/1KV 2.5MM2 | M
403555 | CABO DE COBRE ISOLADO 0.6/1KV 2X2.5MM2 | M
407908 | CABO DE COBRE ISOLADO 0.6/1KV 2X25MM2 | M
407909 | CABO DE COBRE ISOLADO 0.6/1KV 2X35MM2 | M
411880 | CABO DE COBRE ISOLADO 0.6/1KV 4X6MM2 | M
404175 | CABO DE COBRE ISOLADO 750V 25MM2 - MAT | M
406171 | CABO DE COBRE ISOLADO 750V 6MM2 - MAT | M
405894 | CABO DE COBRE ISOLADO DE CONTROLE 0.6/1KV 25X2.5MM2 | M
404340 | CABO DE COBRE ISOLADO EPR 0.6/1KV 120MM2 | M
404341 | CABO DE COBRE ISOLADO EPR 0.6/1KV 150MM2 | M
404342 | CABO DE COBRE ISOLADO EPR 0.6/1KV 16MM2 | M
404343 | CABO DE COBRE ISOLADO EPR 0.6/1KV 185MM2 | M
404344 | CABO DE COBRE ISOLADO EPR 0.6/1KV 240MM2 | M
404349 | CABO DE COBRE ISOLADO EPR 0.6/1KV 95MM2 | M
409069 | CABO DE COBRE ISOLADO EPR 8.7/15KV TRIPOLAR 35MM2 | M
405823 | CABO DE COBRE ISOLADO FLEXIVEL 0.6/1KV 10MM2 | M
410906 | CABO DE COBRE ISOLADO FLEXIVEL 0.6/1KV 10X1.5MM2 | M
403110 | CABO DE COBRE ISOLADO FLEXIVEL 0.6/1KV 2X2.5MM2 | M
413289 | CABO DE COBRE ISOLADO FLEXIVEL 0.6/1KV 300MM2 | M
406400 | CABO DE COBRE ISOLADO FLEXIVEL 0.6/1KV 3X10MM2 | M
410908 | CABO DE COBRE ISOLADO FLEXIVEL 0.6/1KV 3X4MM2 | M
403109 | CABO DE COBRE ISOLADO FLEXIVEL 0.6/1KV 3X6MM2 | M
405821 | CABO DE COBRE ISOLADO FLEXIVEL 0.6/1KV 4MM2 | M
406479 | CABO DE COBRE ISOLADO FLEXIVEL 0.6/1KV 4X2.5MM2 | M
408998 | CABO DE COBRE ISOLADO FLEXIVEL 0.6/1KV 4X4MM2 | M
405822 | CABO DE COBRE ISOLADO FLEXIVEL 0.6/1KV 6MM2 | M
414775 | CABO DE COBRE ISOLADO FLEXIVEL 750V 16MM2 - MAT | M
401327 | CABO DE COBRE ISOLADO FLEXIVEL 750V 2.5MM2 | M
413287 | CABO DE COBRE ISOLADO FLEXIVEL 750V 300MM2 | M
413384 | CABO DE COBRE ISOLADO FLEXIVEL AFUMEX 750V 2.5MM2 | M
413385 | CABO DE COBRE ISOLADO FLEXIVEL AFUMEX 750V 4MM2 | M
413386 | CABO DE COBRE ISOLADO FLEXIVEL AFUMEX 750V 6MM2 | M
408202 | CABO DE COBRE ISOLADO PP 750V 2X1.5MM2 - MAT | M
401026 | CABO DE COBRE ISOLADO XLPE 0.6/1KV 10MM2 | M
404174 | CABO DE COBRE ISOLADO XLPE 0.6/1KV 185MM2 - MAT | M
401025 | CABO DE COBRE ISOLADO XLPE 0.6/1KV 6MM2 | M
402563 | CABO DE COBRE NU 120MM2 | M
414771 | CABO DE COBRE NU 16MM2 | M
403510 | CABO DE COBRE NU 185MM2 | M
406025 | CABO DE COBRE NU 240MM2 | M
414770 | CABO DE COBRE NU 35MM2 | M
414609 | CABO DE COBRE NU 50MM2 - MAT | M
408654 | CABO DE COMANDO BLINDADO (2X1.00MM2) | M
406956 | CABO DE COMANDO BLINDADO (2X1.50MM2) | M
408653 | CABO DE COMANDO BLINDADO (3X1.50MM2) | M
412351 | CABO DE COMANDO BLINDADO (5X1.50MM2) | M
408449 | CABO FLEXIVEL MULTIPOLAR TIPO PP 2X2.50MM2 | M
411014 | CABO INTERFONIA 050 TRANCADO EP2 | M
409525 | CABO MULTILAN 4X24 AWG - LOGICA/TV | M
408200 | CABO MULTIPLEXADO 0.6X1KV 1X35MM2 2 CONDUTORES - MAT | M
406706 | CABO MULTIPLEXADO QUADRIPLEX 1/0 50MM2 - MAT | M
414595 | CABO MULTIPLEXADO TRIPLEX 04 AWG 16MM2 | M
406704 | CABO MULTIPLEXADO TRIPLEX 04 AWG 16MM2 - MAT | M
406705 | CABO MULTIPLEXADO TRIPLEX 06 AWG 10MM2 - MAT | M
407553 | CABO PARA PIEZOMETRO | M
411156 | CABO PARALELO 2X1.5MM2 | M
404809 | CABO POLARIZADO BICOLOR 4MM2 | M
408857 | CABO PP 0.6/1KV 2X1.0MM2 | M
408542 | CABO PP 0.6/1KV 2X4.0MM2 | M
408856 | CABO PP 0.6/1KV 4X4.0MM2 | M
401326 | CABO PP 3X2.5MM2 750V | M
410826 | CABO PP ISOLADO 0.6/1KV 6X2.5MM2 | M
409527 | CABO RJ59 - LOGICA/TV | M
415045 | CABO SOLAR FLEXIVEL, FORMADO POR FIOS DE COBRE ESTANHADO, TEMPERA MOLE, CLASSE 5, ISOLACAO XLPE RESISTENTE A RAIOS UV, BITOLA 6MM2 - 0.6/1KV (AC) - 0.9/1.8KV (DC) | M
403747 | CABO TELEFONICO CAN 50-100 | M
404160 | CABO TELEFONICO CAN 50-20 | M
403432 | CABO TELEFONICO CAN 50-30 | M
405197 | CABO TELEFONICO CAN 50-40 | M
403433 | CABO TELEFONICO CAN 50-50 | M
407322 | CABO TELEFONICO CCE 50-02 | M
407565 | CABO TELEFONICO CCE 50-6 | M
411607 | CABO TELEFONICO CCE-APL-4PARES 0.50MM | M
411016 | CABO TELEFONICO CCI 2 PARES | M
407244 | CABO TELEFONICO CCI 6 PARES | M
403812 | CABO TELEFONICO CI 150-200 | M
407066 | CABO TELEFONICO CI 40-20 PARES | M
407304 | CABO TELEFONICO CI 50-100 | M
409684 | CABO TELEFONICO CI 50-200 | M
408288 | CABO TELEFONICO CI 50-30 PARES | M
408287 | CABO TELEFONICO CI 50-75 PARES | M
412877 | CABO TELEFONICO CI-50-30 PARES | M
403813 | CABO TELEFONICO CTP-APL 300 | M
411017 | CABO TELEFONICO CTP-APL 40 EP200 | M
406387 | CABO TELEFONICO CTP-APL 40-100 PARES | M
407063 | CABO TELEFONICO CTP-APL 40-20 PARES | M
405219 | CABO TELEFONICO CTP-APL 4030 PARA 25 PARES | M
404301 | CABO TELEFONICO CTP-APL 4030 PARA 30 PARES | M
407335 | CABO TELEFONICO CTP-APL 50-06 | M
406214 | CABO TELEFONICO CTP-APL 50-10 PARA 10 PARES | M
405330 | CABO TELEFONICO CTP-APL 50-20 | M
405331 | CABO TELEFONICO CTP-APL 50-200 | M
407321 | CABO TELEFONICO CTP-APL 50-40 | M
405329 | CABO TELEFONICO CTP-APL 50-400 | M
402325 | CABO TELEFONICO CTP-APL G PARA 10 PARES | M
408415 | CABO TELEFONICO CTP-APL G-30 PARA 30 PARES | M
404453 | CABO TELEFONICO CTP-APL G-40 PARA 30 PARES | M
407000 | CABO TELEFONICO CTP-APL G-50 PARA 05 PARES | M
406045 | CABO TELEFONICO CTP-APL G-50 PARA 10 PARES | M
406315 | CABO TELEFONICO CTP-APL G-50 PARA 20 PARES | M
405897 | CABO TELEFONICO CTP-APL G-50 PARA 30 PARES | M
406283 | CABO TELEFONICO CTP-APL G-50 PARA 50 PARES | M
411597 | CABO TELEFONICO CTP-APL G-50-75 | M
407835 | CABO TELEFONICO CTP-APL PARA 90 PARES | M
405248 | CABO TELEFONICO CTP-APL SN-50 PARA 10 PARES | M
407600 | CABO TELEFONICO CTP-APL SN-50 PARA 4 PARES | M
404204 | CABO TELEFONICO CTP-APL SN-50 PARA 50 PARES | M
407599 | CABO TELEFONICO CTP-APL SN-50 PARA 8 PARES | M
405363 | CABO TELEFONICO CTP-APL SN-50-20 | M
407514 | CABO TELEFONICO TIPO CCE 5002 | M
411152 | CABO UTP-CAT 5E | M
409226 | CABO UTP-CATEGORIA 4 E 5 PARES-LOGICA-SIURB | M
408347 | CADISTA | H
409733 | CADRI-LICENCA DE OPERACAO CETESB PARA DEPOSICAO DE RESIDUOS E EMISSAO DE RELATORIO FINAL | UN
400395 | CAIBRO 4X7CM - MAT | M
414329 | CAIBRO 5X7CM DE MADEIRA DE LEI | M
414743 | CAIXA 15X15X8CM PADRAO TELEBRAS | UN
414080 | CAIXA ACO GALVANIZADO COM PORTA 0.38X0.26X0.12M PARA HIDROMETRO | UN
414937 | CAIXA ALVENARIA COM TAMPA DE CONCRETO 20X20X40CM (SEM FUNDO E SEM REVEST) | UN
406536 | CAIXA COLETORA DE AGUAS PLUVIAIS 30X30X30CM C/GRELHA DE FoFo | UN
400997 | CAIXA COLETORA DE AGUAS PLUVIAIS 50X50X50CM COM TAMPA DE CONCRETO | UN
408174 | CAIXA COM 1 TOMADA 2 POLOS+TERRA EM PVC PARA INSTALACAO APARENTE - ELE | UN
408175 | CAIXA COM 2 TOMADAS 2 POLOS+TERRA EM PVC PARA INSTALACAO APARENTE - ELE | UN
408173 | CAIXA COM TAMPA CEGA EM PVC PARA INSTALACAO APARENTE - ELE | UN
401021 | CAIXA COM TAMPA PARAFUSADA 30X30X25CM | UN
401022 | CAIXA COM TAMPA PARAFUSADA 40X40X25CM | UN
406868 | CAIXA D'AGUA DE ACO INOX 3000L | UN
404872 | CAIXA D'AGUA DE FIBRA DE VIDRO 2.000L | UN
403756 | CAIXA D'AGUA DE FIBRA DE VIDRO 2.500L (PRAIA GRANDE) | UN
409622 | CAIXA D'AGUA DE FIBRA DE VIDRO 5.400L EM ANEIS CIRCULARES | UN
409623 | CAIXA D'AGUA DE FIBRA DE VIDRO 7.425L EM ANEIS CIRCULARES | UN
409621 | CAIXA D'AGUA DE FIBRA DE VIDRO 10.800L EM ANEIS CIRCULARES | UN
402459 | CAIXA D'AGUA DE FIBRA DE VIDRO COM TAMPA 500L VIGA DE APOIO 2.00M | UN
408649 | CAIXA D'AGUA DE FIBRA DE VIDRO COM TAMPA 750L | UN
404135 | CAIXA D'AGUA DE FIBRA DE VIDRO COM TAMPA 1.000L (APOIADA NA LAJE) | UN
408899 | CAIXA D'AGUA DE FIBRA DE VIDRO COM TAMPA 1.000L VIGA DE APOIO 3.00M | UN
407518 | CAIXA D'AGUA DE FIBRA DE VIDRO COM TAMPA 1.500L | UN
402892 | CAIXA D'AGUA DE FIBRA DE VIDRO COM TAMPA 8.000L | UN
408650 | CAIXA D'AGUA DE FIBRA DE VIDRO COM TAMPA 11.000L | UN
404108 | CAIXA D'AGUA DE FIBRA DE VIDRO COM TAMPA 12.000L | UN
413968 | CAIXA D'AGUA DE FIBRA DE VIDRO COM TAMPA 13.000L | UN
410496 | CAIXA D'AGUA DE FIBRA DE VIDRO COM TAMPA 18.000L | UN
406428 | CAIXA D'AGUA DE FIBRA DE VIDRO COM TAMPA 20.000L | UN
412860 | CAIXA D'AGUA DE POLIETILENO COM TAMPA 1.000L | UN
406968 | CAIXA D'AGUA DE POLIETILENO COM TAMPA 2.500L | UN
412509 | CAIXA D'AGUA DE POLIETILENO COM TAMPA 10.000L | UN
409736 | CAIXA D'AGUA DE POLIETILENO COM TAMPA ROSCAVEL 5.000L | UN
408042 | CAIXA D'AGUA DE POLIETILENO SEM TAMPA 5.000L | UN
408041 | CAIXA D'AGUA DE POLIETILENO SEM TAMPA 10.000L | UN
412086 | CAIXA D'AGUA POLIPROPILENO E PROTECAO UV-QUADRADA 1.20X1.20X0.70M-1.000L COM TAMPA E CONEXOES | UN
406905 | CAIXA DE ALUMINIO 15X15X12CM WETZEL | UN
400652 | CAIXA DE ALUMINIO 20X20X10CM WETZEL COM TAMPA ANTIDERRAPANTE | UN
406904 | CAIXA DE ALUMINIO 20X20X12CM WETZEL | UN
406184 | CAIXA DE ALUMINIO 30X30X12CM WETZEL | UN
406182 | CAIXA DE ALUMINIO 40X40X20CM WETZEL | UN
400647 | CAIXA DE ALUMINIO 4'X2" WETZEL | UN
410816 | CAIXA DE ALUMINIO DE EMBUTIR 15X25X10CM PADRAO TELEBRAS - TEL | UN
411003 | CAIXA DE DERIVACAO DE PVC 10X15X9CM | UN
406419 | CAIXA DE DERIVACAO DE PVC 15X10X7CM | UN
411004 | CAIXA DE DERIVACAO DE PVC 15X20X9CM | UN
411012 | CAIXA DE DERIVACAO DE PVC 40X30X12CM | UN
407487 | CAIXA DE DESCARGA DE EMBUTIR COM ACIONAMENTO FRONTAL | UN
404692 | CAIXA DE DESCARGA DE LOUCA PARA BACIA COM CAIXA ACOPLADA | UN
401509 | CAIXA DE DESCARGA DE SOBREPOR DE PLASTICO COM TUBO - COMPLETA | UN
400552 | CAIXA DE DISSIPACAO 2.44X1.24X2.24 | UN
403139 | CAIXA DE DISTRIBUICAO 60X60X50 - ESG | UN
403763 | CAIXA DE DISTRIBUICAO DE ALVENARIA TIJOLO COMUM 1.00X1.00X1.79M COM TAMPAO FoFo - ESG | UN
406725 | CAIXA DE DISTRIBUICAO DE ALVENARIA TIJOLO COMUM 1.00X1.00X3.40M COM TAMPAO FoFo - ESG | UN
410480 | CAIXA DE DISTRIBUICAO EM POLIPROPILENO COM 2 SAIDAS E TAMPA | UN
410481 | CAIXA DE DISTRIBUICAO EM POLIPROPILENO COM 5 SAIDAS E TAMPA | UN
410482 | CAIXA DE DISTRIBUICAO EM POLIPROPILENO COM 7 SAIDAS E TAMPA | UN
403066 | CAIXA DE DISTRIBUICAO PARA FILTRO ANAEROBIO COM VERTEDOR DEXT=1.20M H=1.5M (ADAMANTINA) | UN
407727 | CAIXA DE ESPUMA 60X60X60CM | UN
403157 | CAIXA DE GORDURA 1.08X2.28X1.15M 850L | UN
402646 | CAIXA DE GORDURA 2.00X1.00M | UN
401744 | CAIXA DE GORDURA 60X60X63CM ACOPLADA A CAIXA SIFONADA 30X30X30 - ESG | UN
403071 | CAIXA DE GORDURA DE ALVENARIA 0.30X0.30X0.33M INTERNO COM TAMPA DE CONCRETO | UN
403070 | CAIXA DE GORDURA DE ALVENARIA 0.30X0.30X0.57M INTERNO COM TAMPA DE CONCRETO | UN
405233 | CAIXA DE GORDURA DE ALVENARIA 0.40X0.40M INTERNO COM TAMPA DE CONCRETO | UN
409484 | CAIXA DE GORDURA DE ALVENARIA 0.50X0.50MX0.60M INTERNO COM TAMPA DE CONCRETO | UN
411582 | CAIXA DE GORDURA DUPLA PRE-MOLDADA COM TAMPA 60X100CM | UN
409711 | CAIXA DE GORDURA PRE-MOLDADA EM CONCRETO COM TAMPA 30X30X46CM | UN
401704 | CAIXA DE GORDURA PVC 25X20X75CM | UN
408887 | CAIXA DE GORDURA PVC COM TAMPA D=300MM H=46CM | UN
410218 | CAIXA DE GORDURA PVC COM TAMPA D=300MM H=57CM | UN
410479 | CAIXA DE GRADEAMENTO E DESARENADOR (NBR 12.209/92) | UN
400640 | CAIXA DE INSPECAO 100X100CM | UN
400752 | CAIXA DE INSPECAO 100X100CM - ELE | UN
410226 | CAIXA DE INSPECAO 30X25CM EM POLIETILENO COM 3 ENTRADAS E PROLONGADOR-ESG | UN
407058 | CAIXA DE INSPECAO DE ALVENARIA 120X60CM | UN
407078 | CAIXA DE INSPECAO DE ALVENARIA 130X60CM | UN
405728 | CAIXA DE INSPECAO DE ALVENARIA 30X30X30CM INTERNO COM TAMPA DE CONCRETO | UN
405663 | CAIXA DE INSPECAO DE ALVENARIA 30X30X60CM INTERNO COM TAMPA DE CONCRETO | UN
403830 | CAIXA DE INSPECAO DE ALVENARIA 60X35X50CM COM TAMPA DE CONCRETO E LASTRO DE BRITA | UN
401324 | CAIXA DE INSPECAO DE ALVENARIA 60X80X50CM COM TAMPA DE CONCRETO E LASTRO DE BRITA | UN
403810 | CAIXA DE INSPECAO DE ALVENARIA DE TIJOLO COMUM 15X15CM - ELE | UN
400873 | CAIXA DE INSPECAO DE ALVENARIA DE TIJOLO COMUM 20X20X20CM | UN
406977 | CAIXA DE INSPECAO DE ALVENARIA DE TIJOLO COMUM 40X40X80CM COM TAMPA EM GRAUTE INDUSTRIALIZADO 45X45X5CM COM GRELHA DE FoFo - AP | UN
401521 | CAIXA DE INSPECAO DE ALVENARIA DE TIJOLO COMUM 50X70X50CM INTERNO (PD.SABESP) | UN
403829 | CAIXA DE INSPECAO DE ALVENARIA DE TIJOLO COMUM 60X60X100CM | UN
400840 | CAIXA DE INSPECAO DE ALVENARIA DE TIJOLO COMUM 60X60X50CM | UN
400841 | CAIXA DE INSPECAO DE ALVENARIA DE TIJOLO COMUM 60X60X55CM | UN
400843 | CAIXA DE INSPECAO DE ALVENARIA DE TIJOLO COMUM 60X60X70CM | UN
400844 | CAIXA DE INSPECAO DE ALVENARIA DE TIJOLO COMUM 60X60X80CM | UN
406947 | CAIXA DE INSPECAO DE ALVENARIA DE TIJOLO COMUM 60X60X80CM, COM TAMPA EM GRAUTE INDUSTRIALIZADO 70X70X5CM - ESG | UN
400845 | CAIXA DE INSPECAO DE ALVENARIA DE TIJOLO COMUM 60X60X90CM | UN
409485 | CAIXA DE INSPECAO DE ALVENARIA DE TIJOLO COMUM 70X70X80CM | UN
400846 | CAIXA DE INSPECAO DE ALVENARIA DE TIJOLO COMUM 80X80X100CM | UN
410697 | CAIXA DE INSPECAO DE ALVENARIA DE TIJOLO COMUM 80X80X150CM COM TAMPA DE CONCRETO,REVESTIMENTO E IMPERMEABILIZACAO INTERNAS | UN
406421 | CAIXA DE INSPECAO DE ATERRAMENTO DE PVC 20X25CM | UN
406788 | CAIXA DE INSPECAO DE ATERRAMENTO MOD.CPAD 3030-12 WETZEL - MAT | UN
401530 | CAIXA DE INSPECAO DE ESGOTO 80X80X120CM | UN
408047 | CAIXA DE INSPECAO DE ESGOTO 90X90CM | UN
412788 | CAIXA DE INSPECAO EM PVC D=500MM COM PROLONGADOR E TAMPA HTOTAL=600MM-ESG (COLINA F) | UN
413107 | CAIXA DE INSPECAO EM PVC D=500MM COM TAMPA-ESG | UN
407336 | CAIXA DE INSPECAO IMPERMEABILIZADA 40X40X80CM | UN
400711 | CAIXA DE INSPECAO PRE-MOLDADA 60X60CM | UN
409713 | CAIXA DE INSPECAO PRE-MOLDADA 60X60X40CM | UN
410244 | CAIXA DE INSPECAO PRE-MOLDADA DE CONCRETO 60X60X50CM-ESG | UN
410245 | CAIXA DE INSPECAO PRE-MOLDADA DE CONCRETO COM TAMPA 40X40X40CM-ESG | UN
402236 | CAIXA DE INSPECAO PRE-MOLDADA FoCo REDONDA 30X25CM COM TAMPA DE FERRO | UN
410217 | CAIXA DE INSPECAO PVC 39X39X25CM | UN
403578 | CAIXA DE INSPECAO SUSPENSA 1" - MAT | UN
409726 | CAIXA DE INSPECAO SUSPENSA DE PVC | UN
401076 | CAIXA DE INSPECAO TUNNEL LINER 230X150X210CM | UN
401984 | CAIXA DE MEDIDORES ATE 50A | UN
404905 | CAIXA DE PASSAGEM 100X100X80CM DE ALVENARIA SEM REVEST.SEM FUNDO COM LASTRO DE BRITA - ELE | UN
414238 | CAIXA DE PASSAGEM 300X200X150 | UN
410984 | CAIXA DE PASSAGEM 60X60CM COM TAMPA DE FoFo | UN
406388 | CAIXA DE PASSAGEM 60X60X50CM SEM FUNDO COM LASTRO DE BRITA 20CM - ELE | UN
400856 | CAIXA DE PASSAGEM 60X60X64CM INTERNA | UN
402409 | CAIXA DE PASSAGEM 60X60X80CM COM LASTRO DE BRITA 20CM LACRADA - ELE | UN
410985 | CAIXA DE PASSAGEM 80X80CM COM TAMPA DE FoFo | UN
400961 | CAIXA DE PASSAGEM 80X80X120CM COM FUNDO DE LASTRO DE BRITA 20CM | UN
401715 | CAIXA DE PASSAGEM CEGA 350X360X90CM INTERNA | UN
405061 | CAIXA DE PASSAGEM COM TAMPA DE FIBRA DE VIDRO 40X40X12CM | UN
405062 | CAIXA DE PASSAGEM COM TAMPA DE FIBRA DE VIDRO 50X50X15CM | UN
408048 | CAIXA DE PASSAGEM COM TAMPA DE FIBRA DE VIDRO 60X60X15CM | UN
408049 | CAIXA DE PASSAGEM COM TAMPA DE FIBRA DE VIDRO 80X80X15CM | UN
413102 | CAIXA DE PASSAGEM COM TAMPA DE POLIESTER REFORCADO COM FIBRA DE VIDRO IP65 15X15X10CM | UN
413101 | CAIXA DE PASSAGEM COM TAMPA DE POLIESTER REFORCADO COM FIBRA DE VIDRO IP65 27X18X17CM | UN
413122 | CAIXA DE PASSAGEM COM TAMPA DE POLIESTER REFORCADO COM FIBRA DE VIDRO IP65 28X20X10CM | UN
413123 | CAIXA DE PASSAGEM COM TAMPA DE POLIESTER REFORCADO COM FIBRA DE VIDRO IP65 29X22X10CM | UN
413124 | CAIXA DE PASSAGEM COM TAMPA DE POLIESTER REFORCADO COM FIBRA DE VIDRO IP65 34X21X10CM | UN
413502 | CAIXA DE PASSAGEM COM TAMPA PARAFUSADA 100X100X25CM | UN
404771 | CAIXA DE PASSAGEM COM TAMPA PARAFUSADA 100X50X20CM | UN
404770 | CAIXA DE PASSAGEM COM TAMPA PARAFUSADA 120X120X25CM | UN
406790 | CAIXA DE PASSAGEM COM TAMPA PARAFUSADA 20X20X10CM - MAT | UN
407729 | CAIXA DE PASSAGEM COM TAMPA PARAFUSADA 20X20X15CM | UN
401451 | CAIXA DE PASSAGEM COM TAMPA PARAFUSADA 25X25X12CM | UN
406620 | CAIXA DE PASSAGEM COM TAMPA PARAFUSADA 30X30X10CM - ELE | UN
407730 | CAIXA DE PASSAGEM COM TAMPA PARAFUSADA 30X30X20CM - ELE | UN
404773 | CAIXA DE PASSAGEM COM TAMPA PARAFUSADA 30X50X15CM | UN
404772 | CAIXA DE PASSAGEM COM TAMPA PARAFUSADA 30X60X12CM | UN
405339 | CAIXA DE PASSAGEM COM TAMPA PARAFUSADA 30X60X20CM | UN
400753 | CAIXA DE PASSAGEM COM TAMPA PARAFUSADA 40X40X15CM | UN
407731 | CAIXA DE PASSAGEM COM TAMPA PARAFUSADA 40X40X25CM | UN
412514 | CAIXA DE PASSAGEM COM TAMPA PARAFUSADA 40X40X30CM | UN
412513 | CAIXA DE PASSAGEM COM TAMPA PARAFUSADA 60X40X30CM | UN
412767 | CAIXA DE PASSAGEM COM TAMPA PARAFUSADA 60X60X15CM | UN
412768 | CAIXA DE PASSAGEM COM TAMPA PARAFUSADA 60X60X20CM | UN
401449 | CAIXA DE PASSAGEM COM TAMPA PARAFUSADA 70X100X25CM | UN
412881 | CAIXA DE PASSAGEM COM TAMPA PARAFUSADA 80X60X25CM | UN
400755 | CAIXA DE PASSAGEM COM TAMPA PARAFUSADA 90X40X25CM | UN
411301 | CAIXA DE PASSAGEM COM TAMPA PARAFUSADA 90X60X25CM | UN
414239 | CAIXA DE PASSAGEM CONCRETO COM LACRE | CJ
411013 | CAIXA DE PASSAGEM DE PVC 30X20X9CM | UN
410987 | CAIXA DE PASSAGEM DE SOBREPOR COM TAMPA 80X80X25CM | UN
407903 | CAIXA DE PASSAGEM EM ALVENARIA 100X100X120CM TAMPA CONCRETO | UN
401479 | CAIXA DE PASSAGEM EM ALVENARIA 120X120X80CM SEM LAJE DE FUNDO COM LASTRO DE BRITA | UN
410347 | CAIXA DE PASSAGEM EM ALVENARIA 30X30X40CM TAMPA CONCRETO | UN
411077 | CAIXA DE PASSAGEM EM ALVENARIA 40X40X50CM SEM FUNDO COM LASTRO BRITA 20CM - ELE | UN
405983 | CAIXA DE PASSAGEM EM ALVENARIA 40X40X90CM SEM FUNDO COM LASTRO BRITA 20CM - ELE | UN
401699 | CAIXA DE PASSAGEM EM ALVENARIA 80X80X100CM - ELE | UN
402408 | CAIXA DE PASSAGEM EM ALVENARIA 80X80X100CM COM LASTRO DE BRITA 20CM | UN
405911 | CAIXA DE PASSAGEM EM ALVENARIA 80X80X120CM - ELE | UN
404407 | CAIXA DE PASSAGEM EM ALVENARIA 90X90X150CM | UN
408688 | CAIXA DE PASSAGEM EM ALVENARIA DE TIJOLO COMUM 40X40X50CM - ELE | UN
408689 | CAIXA DE PASSAGEM EM ALVENARIA DE TIJOLO COMUM 50X50X30CM SEM FUNDO COM LASTRO DE BRITA E=20CM - ELE | UN
414715 | CAIXA DE PASSAGEM EM ALVENARIA DE TIJOLO COMUM 50X50X50CM | UN
414803 | CAIXA DE PASSAGEM EM ALVENARIA DE TIJOLO COMUM 60X60X50CM - ELE | UN
401000 | CAIXA DE PASSAGEM EM ALVENARIA DE TIJOLO COMUM 80X80X60CM COM FUNDO FALSO DE BRITA DE 20CM | UN
402390 | CAIXA DE PASSAGEM EM ALVENARIA PADRAO CPFL 20X20X30CM COM IMPERMEAB.CALAFET. - ELE | UN
405834 | CAIXA DE PASSAGEM EM ALVENARIA REV.100X100X100CM TAMPA CONCR.E MET.IMPERM.CALAF.DISP.SELAGEM | UN
406236 | CAIXA DE PASSAGEM EM ALVENARIA REV.100X100X120CM TAMPA CONCR.E MET.IMPERM.CALAF.DISP.SELAGEM | UN
400870 | CAIXA DE PASSAGEM EM ALVENARIA REV.100X100X50CM TAMPA CONCR.E MET.IMPERM.CALAF.DISP.SELAGEM | UN
404354 | CAIXA DE PASSAGEM EM ALVENARIA REV.100X100X60CM TAMPA CONCR.E MET.IMPERM.CALAF.DISP.SELAGEM | UN
410281 | CAIXA DE PASSAGEM EM ALVENARIA REV.100X100X70CM TAMPA CONCR.E MET.IMPERM.CALAF.DISP.SELAGEM | UN
401013 | CAIXA DE PASSAGEM EM ALVENARIA REV.100X50X50CM TAMPA CONCR.E MET.IMPERM.CALAF.DISP.SELAGEM | UN
400948 | CAIXA DE PASSAGEM EM ALVENARIA REV.100X50X50CM TAMPA CONCR.IMPERM.CALAF. | UN
412249 | CAIXA DE PASSAGEM EM ALVENARIA REV.120X120X120CM TAMPA CONCR.E MET.IMPERM.CALAF.DISP.SELAGEM | UN
402430 | CAIXA DE PASSAGEM EM ALVENARIA REV.120X120X50CM TAMPA CONCR.E MET.IMPERM.CALAF.DISP.SELAGEM | UN
403805 | CAIXA DE PASSAGEM EM ALVENARIA REV.120X50X38CM TAMPA CONCR.E MET.IMPERM.CALAF.DISP.SELAGEM - ELE | UN
412291 | CAIXA DE PASSAGEM EM ALVENARIA REV.130X130X70CM TAMPA CONCR.E MET.IMPERM.CALAF.DISP.SELAGEM | UN
400866 | CAIXA DE PASSAGEM EM ALVENARIA REV.30X30X30CM TAMPA CONCR.E MET.IMPERM.CALAF.DISP.SELAGEM | UN
401455 | CAIXA DE PASSAGEM EM ALVENARIA REV.40X40X30CM TAMPA CONCR.E MET.IMPERM.CALAF.DISP.SELAGEM | UN
400995 | CAIXA DE PASSAGEM EM ALVENARIA REV.40X40X50CM TAMPA CONCR.E MET.IMPERM.CALAF.DISP.SELAGEM | UN
405351 | CAIXA DE PASSAGEM EM ALVENARIA REV.40X40X60CM TAMPA CONCR. | UN
405276 | CAIXA DE PASSAGEM EM ALVENARIA REV.40X40X60CM TAMPA CONCR.E MET.IMPERM.CALAF.DISP.SELAGEM | UN
402391 | CAIXA DE PASSAGEM EM ALVENARIA REV.50X50X100CM TAMPA CONCR.E MET.IMPERM.CALAF.DISP.SELAGEM | UN
414498 | CAIXA DE PASSAGEM EM ALVENARIA REV.50X50X150CM TAMPA CONCR.E MET.IMPERM.CALAF.DISP.SELAGEM | UN
403806 | CAIXA DE PASSAGEM EM ALVENARIA REV.60X50X38CM TAMPA CONCR.E MET.IMPERM.CALAF.DISP.SELAGEM - ELE | UN
400872 | CAIXA DE PASSAGEM EM ALVENARIA REV.60X60X50CM TAMPA CONCR.E MET.IMPERM.CALAF.DISP.SELAGEM | UN
400848 | CAIXA DE PASSAGEM EM ALVENARIA REV.60X60X60CM TAMPA CONCR.E MET.IMPERM.CALAF.DISP.SELAGEM | UN
410279 | CAIXA DE PASSAGEM EM ALVENARIA REV.60X60X70CM TAMPA CONCR.E MET.IMPERM.CALAF.DISP.SELAGEM | UN
406152 | CAIXA DE PASSAGEM EM ALVENARIA REV.60X60X80CM TAMPA CONCR.E MET.IMPERM.CALAF.DISP.SELAGEM | UN
405982 | CAIXA DE PASSAGEM EM ALVENARIA REV.60X60X90CM TAMPA CONCR.E MET.IMPERM.CALAF.DISP.SELAGEM | UN
400898 | CAIXA DE PASSAGEM EM ALVENARIA REV.70X70X50CM TAMPA CONCR.E MET.IMPERM.CALAF.DISP.SELAGEM | UN
403447 | CAIXA DE PASSAGEM EM ALVENARIA REV.80X80X100CM COM IMPERMEAB.CALAF.DISP.SELAGEM - ELE | UN
407430 | CAIXA DE PASSAGEM EM ALVENARIA REV.80X80X120CM COM IMPERMEAB.CALAF.DISP.SELAGEM - ELE | UN
401414 | CAIXA DE PASSAGEM EM ALVENARIA REV.80X80X50CM TAMPA CONCR.E MET.IMPERM.CALAF.DISP.SELAGEM | UN
402132 | CAIXA DE PASSAGEM EM ALVENARIA REV.80X80X50CM TAMPA CONCR.IMPERM.CALAF. | UN
400838 | CAIXA DE PASSAGEM EM ALVENARIA REV.80X80X60CM TAMPA CONCR.E MET.IMPERM.CALAF.DISP.SELAGEM | UN
410280 | CAIXA DE PASSAGEM EM ALVENARIA REV.80X80X70CM TAMPA CONCR.E MET.IMPERM.CALAF.DISP.SELAGEM | UN
412307 | CAIXA DE PASSAGEM EM ALVENARIA REV.80X80X80CM TAMPA CONCR.E MET.IMPERM.CALAF.DISP.SELAGEM | UN
413290 | CAIXA DE PASSAGEM EM ALVENARIA REV.90X90X100CM COM IMPERMEAB.CALAF.DISP.SELAGEM - ELE | UN
407410 | CAIXA DE PASSAGEM EM ALVENARIA REVEST.COM TAMPA DE CONCRETO 30X30X50CM IMPERMEAB. E CALAF. | UN
407647 | CAIXA DE PASSAGEM EM ALVENARIA REVEST.COM TAMPA DE CONCRETO 30X30X50CM SEM FUNDO E COM LASTRO DE BRITA | UN
411661 | CAIXA DE PASSAGEM EM ALVENARIA REVEST.COM TAMPA DE CONCRETO IMPERMEAB.E CALAF.30X30X40CM | UN
407408 | CAIXA DE PASSAGEM EM ALVENARIA REVEST.COM TAMPA DE CONCRETO IMPERMEAB.E CALAF.40X40X40CM | UN
413791 | CAIXA DE PASSAGEM EM ALVENARIA REVEST.COM TAMPA DE CONCRETO IMPERMEAB.E CALAF.60X60X60CM | UN
400887 | CAIXA DE PASSAGEM EM ALVENARIA SEM FUNDO COM LASTRO DE BRITA E=20CM 100X50X50CM | UN
403831 | CAIXA DE PASSAGEM EM ALVENARIA SEM FUNDO COM LASTRO DE BRITA E=20CM 105X60X50CM | UN
414202 | CAIXA DE PASSAGEM EM CHAPA DE ACO COM TAMPA PARAFUSADA 40X30X15CM | UN
414203 | CAIXA DE PASSAGEM EM CHAPA DE ACO COM TAMPA PARAFUSADA 50X30X15CM | UN
414204 | CAIXA DE PASSAGEM EM CHAPA DE ACO COM TAMPA PARAFUSADA 70X30X15CM | UN
414205 | CAIXA DE PASSAGEM EM CHAPA DE ACO COM TAMPA PARAFUSADA 80X30X15CM | UN
410477 | CAIXA DE PASSAGEM EM POLIPROPILENO CAP.35L COM TAMPA | UN
410478 | CAIXA DE PASSAGEM EM POLIPROPILENO CAP.80L COM TAMPA | UN
412095 | CAIXA DE PASSAGEM FoGo 10X10X8CM | UN
403042 | CAIXA DE PASSAGEM METALICA PARA LUZ DE OBSTACULO 15X15X10CM - ELE | UN
406372 | CAIXA DE PASSAGEM PARA AGUAS PLUVIAIS 2.40X1.80M H=2.06M | UN
400847 | CAIXA DE PASSAGEM PARA AGUAS PLUVIAIS EM ALV.DE TIJOLO DE BARRO 100X100X105CM | UN
401505 | CAIXA DE PASSAGEM PARA AGUAS PLUVIAIS EM ALV.DE TIJOLO DE BARRO COM TAMPA EM GRELHA FoFo 100X100X105CM | UN
401527 | CAIXA DE PASSAGEM PARA AGUAS PLUVIAIS TIPO 1 EXT=3.40X2.90M H=3.20M | UN
401528 | CAIXA DE PASSAGEM PARA AGUAS PLUVIAIS TIPO 2 EXT=2.40X1.90M H=3.20M | UN
401529 | CAIXA DE PASSAGEM PARA AGUAS PLUVIAIS TIPO 3 EXT=1.40X1.40M H=1.70M | UN
407907 | CAIXA DE PASSAGEM PARA ILUMINACAO PUBLICA TIPO F4 48X63X74CM (PADRAO ILUME) | UN
407838 | CAIXA DE PASSAGEM TIPO D 50X30X25CM | UN
404254 | CAIXA DE PROTECAO DAS CONEXOES DE INTERLIGACAO DA ADUTORA A REDE | UN
412689 | CAIXA DE PVC 14X15X7CM DE SOBREPOR - ELE | UN
400335 | CAIXA DE PVC 3"X3" | UN
414673 | CAIXA DE PVC 3X3" DE EMBUTIR SEXTAVADA | UN
402662 | CAIXA DE PVC 4"X2" DE SOBREPOR | UN
413498 | CAIXA DE PVC 4"X2" DE SOBREPOR COM TAMPA | UN
401983 | CAIXA DE QD.ELETRICO DE COMANDO TIPO I | UN
408540 | CAIXA DE SOM DE SOBREPOR 70HZ A 20KHZ A=22.2CM X L=15.8CM X P=13.9CM HAYOMIK OU SIMILAR | UN
400741 | CAIXA DE TRANSICAO DR-6 COM DR-1 TRECHO FINAL 1.40X1.10X1.73M (MEXICO 70) | UN
400740 | CAIXA DE TRANSICAO DR-6 COM DR-2 TRECHO FINAL 1.20X1.10X1.73M | UN
404393 | CAIXA EM ALVENARIA 120X140X140CM PARA INTERLIGACAO A REDE DE AGUA | UN
400073 | CAIXA EM ALVENARIA 80X80X80CM COM TAMPA DE CONCRETO LACRADA COM ASFALTO | UN
414666 | CAIXA EM ALVENARIA COM REGISTRO DE RECALQUE DE INCENDIO COM TAMPAO | UN
415131 | CAIXA EM ALVENARIA PARA MACROMEDIDOR 1.20X1.50M - PADRAO SABESP | M
400617 | CAIXA EM ALVENARIA PARA REGISTRO DE RECALQUE DE INCENDIO COM TAMPAO COM REGISTRO | UN
404996 | CAIXA EM ALVENARIA PARA REGISTRO DE RECALQUE DE INCENDIO COM TAMPAO SEM REGISTRO | UN
406566 | CAIXA EM POLIAMIDA SUSPENSA DE INSPECAO 150X110MM PARA 1/2" - PARA-RAIOS | UN
413112 | CAIXA EM POLICARBONATO PARA MEDICAO DE AGUA PARA 1 MEDIDOR (PADRAO SEMAE)-VAZIA | UN
407481 | CAIXA EQUALIZADORA COM BOIA E SUPORTE METALICO PARA AQUECEDOR SOLAR | UN
414894 | CAIXA FILTRANTE EM ACO CARBONO ESTANQUE PARA INSTALACAO AO TEMPO COM FILTRO F5 | UN
412637 | CAIXA METALICA CH16 COM PORTA E PLACA PARA FIXACAO COMPONENTES 40X30X20CM-ELE | UN
406295 | CAIXA METALICA PARA MEDICAO DE AGUA EM CHAPA No.16 PARA 5 HIDROMETROS 1.00X0.90X0.30M COM TAMPA COM VISORES | UN
408720 | CAIXA METALICA PARA MEDICAO DE AGUA EM CHAPA PARA 1 HIDROMETRO - RIB. PRETO M | UN
414783 | CAIXA ORGANIZADORA PARA CFTV BRANCA MICRO 8X8X5CM TOP PARAFUSO | UN
408003 | CAIXA PARA ABRIGO DA VRP 1.55X1.80M H=1.70M | UN
409480 | CAIXA PARA ABRIGO DO MACROMEDIDOR 1.70X0.94X1.50M | UN
408374 | CAIXA PARA ABRIGO DO MACROMEDIDOR 1.70X0.95M H=1.45M | UN
408004 | CAIXA PARA ABRIGO DO MACROMEDIDOR 2.45X1.80M H=1.70M | UN
403929 | CAIXA PARA AGUAS PLUVIAIS 2.20X1.00M | UN
403926 | CAIXA PARA AGUAS PLUVIAIS COM GRELHA FoFo 0.80X0.80M | UN
408719 | CAIXA PARA CORRESPONDENCIA DE EMBUTIR EM CHAPA ACO GALVANIZADO PINTADA 230X150X120MM - RIB.PRETO M | UN
408722 | CAIXA PARA CORRESPONDENCIA EM CHAPA ACO GALVANIZADO PINTADA 230X150X120MM | UN
407005 | CAIXA PARA CORRESPONDENCIA MODULADA DE EMBUTIR EM ALUMINIO COM CHAVE E IDENTIFICACAO PARA 60 UH | M
405018 | CAIXA PARA CORRESPONDENCIA MODULADA DE EMBUTIR EM CHAPA ACO PINTADA COM CHAVE E IDENTIFICACAO 285X330X90MM | UN
403930 | CAIXA PARA ESGOTO 100X100CM | UN
405896 | CAIXA PARA ESGOTO EM ALVENARIA 100X100X100CM | UN
407905 | CAIXA PARA REGISTRO DE GAS 50X50X50CM COM TAMPA DE FERRO | UN
401524 | CAIXA PARA TRANSICAO CANALETA TRAPEZOIDAL GARGULA | UN
401523 | CAIXA PARA TRANSICAO CONFORME DETALHE 1 | UN
410383 | CAIXA PARA VENTOSA 1.50X1.50X2.00M | UN
406210 | CAIXA PARA VENTOSA DA REDE DE AGUA | UN
408706 | CAIXA PRE-MOLDADA CONCRETO 25X25CM | UN
408575 | CAIXA PRE-MOLDADA INSP.DE ATERR. COM TAMPA 30X30CM | UN
409015 | CAIXA PRE-MOLDADA INSP.DE ATERR. COM TAMPA 30X30CM COM BARRA DE EQUIPOTENCIALIZACAO | UN
413762 | CAIXA SIFONADA 250X172X50MM | UN
413761 | CAIXA SIFONADA PVC 100X100X40MM | UN
411146 | CAIXA SIFONADA PVC 100X185X75MM | UN
406096 | CAIXA TERMINAL TAR-20 - TEL | UN
404600 | CAIXA TIPO R4 PADRAO TELESP COMPLETA | UN
404685 | CAIXA TIPO S1 PADRAO TELESP ALVENARIA 107X52X100CM IMPERM.CALAF. - COMPLETA | UN
404839 | CAIXA TIPO S1 PADRAO TELESP COMPLETA | UN
407929 | CAIXA TIPO S2 PADRAO TELESP COMPLETA | UN
414880 | CAIXA VENTILADORA COM VENTILADOR CENTRIFUGO, VAZAO 325 M3/H, PRESSAO 35 MMCA - 220/380 V | UN
414897 | CAIXA VENTILADORA COM VENTILADOR CENTRIFUGO, VAZAO 480 M3/h,PRESSAO 35 mmCA - 220/380 V / 60Hz | UN
414896 | CAIXA VENTILADORA COM VENTILADOR CENTRIFUGO, VAZAO 720 M3/h,PRESSAO 35 mmCA - 220/380 V / 60Hz | UN
414893 | CAIXA VENTILADORA EM ACO CARBONO ESTANQUE PARA INSTALACAO AO TEMPO COM VENTILADOR SIROCCO DUPLA ASPIRACAO, Q MAX= 160 m3/h; PEE=20mmCA | UN
406209 | CAIXAS (2) PARA DESCARGA DA REDE DE AGUA | UN
409856 | CAIXILHO 269X152CM COM 5 PORTINHOLAS DE TELA GALVANIZADA 1"X1" COM PINTURA | UN
409857 | CAIXILHO 360X152CM COM 7 PORTINHOLAS DE TELA GALVANIZADA 1"X1" COM PINTURA | UN
412864 | CAIXILHO BASCULANTE DE ACO GALVANIZADO 100X60CM COM PINTURA ELETROSTATICA SEM TRAVAMENTO HORIZONTAL COM CONTRAMARCO | UN
411994 | CAIXILHO BASCULANTE DE ACO GALVANIZADO 120X160CM COM PINTURA ELETROSTATICA SEM TRAVAMENTO HORIZONTAL COM CONTRAMARCO | UN
411990 | CAIXILHO BASCULANTE DE ACO GALVANIZADO 40X140CM COM PINTURA ELETROSTATICA SEM TRAVAMENTO HORIZONTAL COM CONTRAMARCO | UN
413064 | CAIXILHO BASCULANTE DE ACO GALVANIZADO 80X80CM (1 FIXO E 3 BASCULANTES) COM PINTURA ELETROSTATICA | UN
414902 | CAIXILHO BASCULANTE DE ALUMINIO | M2
413840 | CAIXILHO BASCULANTE DE ALUMINIO 100X100CM | UN
413845 | CAIXILHO BASCULANTE DE ALUMINIO 100X120CM | UN
411649 | CAIXILHO BASCULANTE DE ALUMINIO 100X60CM COM BANDEIRA FIXA INFERIOR E LATERAL, CONTRAMARCO E PINTURA ELETROSTATICA | UN
410233 | CAIXILHO BASCULANTE DE ALUMINIO 100X60CM COM CONTRAMARCO | UN
412751 | CAIXILHO BASCULANTE DE ALUMINIO 100X60CM COM CONTRAMARCO E PINTURA ELETROSTATICA A PO BRANCA | UN
413843 | CAIXILHO BASCULANTE DE ALUMINIO 100X80CM | UN
411552 | CAIXILHO BASCULANTE DE ALUMINIO 120X120CM | UN
412437 | CAIXILHO BASCULANTE DE ALUMINIO 120X160CM COM CONTRAMARCO | UN
405487 | CAIXILHO BASCULANTE DE ALUMINIO 120X80CM | UN
408031 | CAIXILHO BASCULANTE DE ALUMINIO 150X40CM COM PINTURA ELETROSTATICA BRANCA | UN
407861 | CAIXILHO BASCULANTE DE ALUMINIO 160X160CM | UN
406524 | CAIXILHO BASCULANTE DE ALUMINIO 40X120CM | UN
412435 | CAIXILHO BASCULANTE DE ALUMINIO 40X140CM COM CONTRAMARCO | UN
403540 | CAIXILHO BASCULANTE DE ALUMINIO 40X60CM | UN
408032 | CAIXILHO BASCULANTE DE ALUMINIO 40X60CM COM PINTURA ELETROSTATICA BRANCA | UN
413842 | CAIXILHO BASCULANTE DE ALUMINIO 60X100CM | UN
407414 | CAIXILHO BASCULANTE DE ALUMINIO 60X120CM | UN
407015 | CAIXILHO BASCULANTE DE ALUMINIO 60X140CM | UN
413841 | CAIXILHO BASCULANTE DE ALUMINIO 60X60CM | UN
413844 | CAIXILHO BASCULANTE DE ALUMINIO 80X100CM | UN
413846 | CAIXILHO BASCULANTE DE ALUMINIO 80X120CM | UN
403638 | CAIXILHO BASCULANTE DE ALUMINIO 80X40CM COM TRAVAMENTO HORIZONTAL/VERTICAL CB1 | UN
413979 | CAIXILHO BASCULANTE DE ALUMINIO 80X50CM | UN
413847 | CAIXILHO BASCULANTE DE ALUMINIO 80X60CM | UN
411072 | CAIXILHO BASCULANTE DE ALUMINIO 80X60CM COM CONTRAMARCO E PINTURA ELETROSTATICA | UN
411652 | CAIXILHO BASCULANTE DE ALUMINIO 80X80CM COM BANDEIRA FIXA INFERIOR COM CONTRAMARCO E PINTURA ELETROSTATICA A PO BRANCA | UN
413413 | CAIXILHO BASCULANTE DE ALUMINIO 80X80CM COM CONTRAMARCO E PINTURA ELETROSTATICA A PO BRANCA | UN
409858 | CAIXILHO BASCULANTE DE FERRO 100X100CM | UN
409859 | CAIXILHO BASCULANTE DE FERRO 100X120CM | UN
412107 | CAIXILHO BASCULANTE DE FERRO 100X60CM | UN
409860 | CAIXILHO BASCULANTE DE FERRO 100X80CM | UN
409861 | CAIXILHO BASCULANTE DE FERRO 120X120CM | UN
400128 | CAIXILHO BASCULANTE DE FERRO 120X140CM | UN
409862 | CAIXILHO BASCULANTE DE FERRO 120X30CM COM TRAVAMENTO HORIZONTAL/VERTICAL CP1A | UN
401081 | CAIXILHO BASCULANTE DE FERRO 200X40CM | UN
412413 | CAIXILHO BASCULANTE DE FERRO 40X120CM | UN
409863 | CAIXILHO BASCULANTE DE FERRO 60X100CM | UN
409864 | CAIXILHO BASCULANTE DE FERRO 60X120CM | UN
409865 | CAIXILHO BASCULANTE DE FERRO 60X60CM | UN
409310 | CAIXILHO BASCULANTE DE FERRO 60X80CM COM PINTURA ELETROSTATICA SEM TRAVAMENTO HORIZONTAL (BELEM O) | UN
409866 | CAIXILHO BASCULANTE DE FERRO 60X80CM COM TRAVAMENTO HORIZONTAL/VERTICAL CP1A | UN
402506 | CAIXILHO BASCULANTE DE FERRO 70X117CM | UN
402388 | CAIXILHO BASCULANTE DE FERRO 70X220CM | UN
409867 | CAIXILHO BASCULANTE DE FERRO 80X100CM | UN
409868 | CAIXILHO BASCULANTE DE FERRO 80X120CM | UN
400129 | CAIXILHO BASCULANTE DE FERRO 80X140CM | UN
409869 | CAIXILHO BASCULANTE DE FERRO 80X20CM COM TRAVAMENTO HORIZONTAL/VERTICAL CP1A | UN
409870 | CAIXILHO BASCULANTE DE FERRO 80X40CM | UN
409871 | CAIXILHO BASCULANTE DE FERRO 80X40CM COM TRAVAMENTO HORIZONTAL/VERTICAL CB1 CP3A/CP2A | UN
412414 | CAIXILHO BASCULANTE DE FERRO 80X50CM COM HASTE LONGA | UN
409872 | CAIXILHO BASCULANTE DE FERRO 80X60CM | UN
412642 | CAIXILHO BASCULANTE DE FERRO 80X80CM | UN
400201 | CAIXILHO BASCULANTE DE FERRO 80X80CM COM HASTE LONGA | UN
402910 | CAIXILHO BASCULANTE DE FERRO 90X120CM | UN
400302 | CAIXILHO BASCULANTE DE FERRO 90X60CM | UN
401319 | CAIXILHO BASCULANTE DE FERRO 90X80CM | UN
400281 | CAIXILHO BASCULANTE DE MADEIRA 140X120CM | UN
400282 | CAIXILHO BASCULANTE DE MADEIRA 80X120CM | UN
401857 | CAIXILHO COM 7 PORTINHOLAS DE TELA GALVANIZADA 1"X1" COM PINTURA | M2
409779 | CAIXILHO DE ACO GALVANIZADO 37X160CM COM PINTURA ELETROSTATICA COMPLETO COM TRAVESSA | UN
410660 | CAIXILHO DE ACO GALVANIZADO 37X160CM COM PINTURA ELETROSTATICA COMPLETO COM TRAVESSA E CONTRAMARCO | UN
409776 | CAIXILHO DE ACO GALVANIZADO DE CORRER 100X120CM (SEM BANDEIRA, GRADE E COM TRAVESSA) COM PINTURA ELETROSTATICA E 2 FOLHAS MOVEIS | UN
413073 | CAIXILHO DE ACO GALVANIZADO DE CORRER 100X120CM (SEM BANDEIRA, GRADE E COM TRAVESSA) COM PINTURA ELETROSTATICA, 2 FOLHAS MOVEIS COM CONTRAMARCO | UN
413066 | CAIXILHO DE ACO GALVANIZADO DE CORRER 100X120CM 2 FOLHAS MOVEIS (SEM GRADE) COM 4 TRAVESSAS E PINTURA ELETROSTATICA | UN
413074 | CAIXILHO DE ACO GALVANIZADO DE CORRER 100X120CM SEM BANDEIRA,COM PINTURA ELETROSTATICA, COM CONTRAMARCO | UN
410639 | CAIXILHO DE ACO GALVANIZADO DE CORRER 100X120CM SEM BANDEIRA,COM PINTURA ELETROSTATICA, COMPLETO COM CONTRAMARCO | UN
408728 | CAIXILHO DE ACO GALVANIZADO DE CORRER 100X160CM (SEM BANDEIRA,GRADE E TRAVESSA) | UN
409765 | CAIXILHO DE ACO GALVANIZADO DE CORRER 120X100CM (SEM BANDEIRA, GRADE E COM TRAVESSA) COM PINTURA ELETROSTATICA E 2 FOLHAS MOVEIS | UN
412140 | CAIXILHO DE ACO GALVANIZADO DE CORRER 120X100CM (SEM BANDEIRA, GRADE E TRAVESSA) COM PINTURA ELETROSTATICA, 2 FOLHAS 1 FIXA, | UN
409612 | CAIXILHO DE ACO GALVANIZADO DE CORRER 120X100CM (SEM BANDEIRA, GRADE E TRAVESSA) COM PINTURA ELETROSTATICA, 2 FOLHAS MOVEIS E CONTRAMARCO | UN
410288 | CAIXILHO DE ACO GALVANIZADO DE CORRER 120X100CM (SEM BANDEIRA, SEM GRADE E COM TRAVESSA) COM PINTURA ELETROSTATICA, 2 FOLHAS MOVEIS E CONTRAMARCO | UN
414118 | CAIXILHO DE ACO GALVANIZADO DE CORRER 120X110CM COM VIDRO MINI BOREAL, PINTURA ELETROSTATICA E CONTRAMARCO JA03 | UN
413076 | CAIXILHO DE ACO GALVANIZADO DE CORRER 120X120CM (SEM BANDEIRA, GRADE E TRAVESSA) COM PINTURA ELETROSTATICA, 2 FOLHAS MOVEIS COM CONTRAMARCO | UN
410287 | CAIXILHO DE ACO GALVANIZADO DE CORRER 120X120CM (SEM BANDEIRA, SEM GRADE E COM TRAVESSA) COM PINTURA ELETROSTATICA, 2 FOLHAS MOVEIS COM CONTRAMARCO | UN
408729 | CAIXILHO DE ACO GALVANIZADO DE CORRER 120X120CM (SEM BANDEIRA,GRADE E TRAVESSA) | UN
408732 | CAIXILHO DE ACO GALVANIZADO DE CORRER 120X120CM 2 FOLHAS MOVEIS (SEM GRADE) COM 4 TRAVESSAS | UN
409648 | CAIXILHO DE ACO GALVANIZADO DE CORRER 120X120CM COM PINTURA ELETROSTATICA E SEM GRADE | UN
409647 | CAIXILHO DE ACO GALVANIZADO DE CORRER 120X120CM, PINTURA ELETROSTATICA E GRADE | UN
412450 | CAIXILHO DE ACO GALVANIZADO DE CORRER 120X120CM, PINTURA ELETROSTATICA, GRADE E CONTRAMARCO | UN
409507 | CAIXILHO DE ACO GALVANIZADO DE CORRER 120X121CM COM PINTURA ELETROSTATICA | UN
412142 | CAIXILHO DE ACO GALVANIZADO DE CORRER 120X60CM (SEM BANDEIRA, SEM GRADE E TRAVESSA) COM PINTURA ELETROSTATICA, 2 FOLHAS, CONT | UN
414116 | CAIXILHO DE ACO GALVANIZADO DE CORRER 120X60CM COM VIDRO MINI BOREAL, PINTURA ELETROSTATICA E CONTRAMARCO JA01 | UN
411923 | CAIXILHO DE ACO GALVANIZADO DE CORRER 140X120CM (SEM BANDEIRA, GRADE E TRAVESSA) | UN
413071 | CAIXILHO DE ACO GALVANIZADO DE CORRER 140X120CM (SEM BANDEIRA, GRADE E TRAVESSA) CONTRAMARCO E PINTURA ELETROSTATICA | UN
411924 | CAIXILHO DE ACO GALVANIZADO DE CORRER 140X120CM 2 FOLHAS MOVEIS (SEM GRADE) COM 4 TRAVESSAS | UN
413072 | CAIXILHO DE ACO GALVANIZADO DE CORRER 140X120CM 2 FOLHAS MOVEIS (SEM GRADE) COM 4 TRAVESSAS CONTRAMARCO E PINTURA ELETROSTATICA | UN
413065 | CAIXILHO DE ACO GALVANIZADO DE CORRER 140X120CM 4 FOLHAS MOVEIS E 2 FIXAS, COM 4 TRAVESSAS E PINTURA ELETROSTATICA | UN
409643 | CAIXILHO DE ACO GALVANIZADO DE CORRER 140X140CM COM PINTURA ELETROSTATICA E SEM GRADE | UN
409642 | CAIXILHO DE ACO GALVANIZADO DE CORRER 140X140CM, PINTURA ELETROSTATICA E GRADE | UN
410640 | CAIXILHO DE ACO GALVANIZADO DE CORRER 140X160CM COM BANDEIRA FIXA INFERIOR, PINTURA ELETROSTATICA, TRAVESSA, COMPLETO COM CONTRAMARCO | UN
409777 | CAIXILHO DE ACO GALVANIZADO DE CORRER 140X160CM COM PINTURA ELETROSTATICA COMPLETO COM BANDEIRA FIXA INFERIOR COM TRAVESSA | UN
410659 | CAIXILHO DE ACO GALVANIZADO DE CORRER 140X160CM COM PINTURA ELETROSTATICA COMPLETO COM BANDEIRA FIXA INFERIOR COM TRAVESSA E CONTRAMARCO | UN
412144 | CAIXILHO DE ACO GALVANIZADO DE CORRER 150X100CM (SEM BANDEIRA, SEM GRADE E TRAVESSA) COM PINTURA ELETROSTATICA | UN
413142 | CAIXILHO DE ACO GALVANIZADO DE CORRER 150X120CM COM PINTURA ELETROSTATICA E CONTRAMARCO | UN
414117 | CAIXILHO DE ACO GALVANIZADO DE CORRER 150X120CM COM VIDRO, PINTURA ELETROSTATICA E CONTRAMARCO JA02 | UN
408746 | CAIXILHO DE ACO GALVANIZADO DE CORRER 160X100CM 4 FOLHAS (2 MOVEIS) (SEM BANDEIRA E GRADE) COM 04 TRAVESSAS | UN
412143 | CAIXILHO DE ACO GALVANIZADO DE CORRER 160X110CM (SEM BANDEIRA, SEM GRADE E TRAVESSA) COM PINTURA ELETROSTATICA | UN
410289 | CAIXILHO DE ACO GALVANIZADO DE CORRER 160X120CM (SEM BANDEIRA, SEM GRADE E COM TRAVESSA) COM PINTURA ELETROSTATICA, 4 FOLHAS, COM CONTRAMARCO | UN
412141 | CAIXILHO DE ACO GALVANIZADO DE CORRER 200X110CM (SEM BANDEIRA, SEM GRADE E TRAVESSA) COM PINTURA ELETROSTATICA, 4 FOLHAS, CON | UN
408737 | CAIXILHO DE ACO GALVANIZADO DE CORRER 200X120CM 4 FOLHAS (2 FIXAS, 2 MOVEIS) (SEM BANDEIRA E GRADE) COM 4 TRAVESSAS, PINTURA ELETROSTATICA E CONTRAMARCO | UN
413144 | CAIXILHO DE ACO GALVANIZADO DE CORRER 300X120CM 4 FOLHAS COM PINTURA ELETROSTATICA E CONTRAMARCO | UN
414115 | CAIXILHO DE ACO GALVANIZADO DE CORRER 300X80CM 6 FOLHAS COM PINTURA ELETROSTATICA E CONTRAMARCO JA06 | UN
413143 | CAIXILHO DE ACO GALVANIZADO DE CORRER 450X120CM 6 FOLHAS COM PINTURA ELETROSTATICA E CONTRAMARCO | UN
408745 | CAIXILHO DE ACO GALVANIZADO DE CORRER 80X100CM 2 FOLHAS MOVEIS (SEM BANDEIRA E GRADE) COM 4 TRAVESSAS | UN
408733 | CAIXILHO DE ACO GALVANIZADO DE CORRER 80X120CM 2 FOLHAS MOVEIS (SEM BANDEIRA E GRADE) COM 4 TRAVESSAS | UN
408734 | CAIXILHO DE ACO GALVANIZADO DE CORRER 80X120CM 2 FOLHAS MOVEIS (SEM BANDEIRA, GRADE E TRAVESSAS) | UN
412449 | CAIXILHO DE ACO GALVANIZADO DE CORRER 80X120CM COM PINTURA ELETROSTATICA 2 FOLHAS MOVEIS (SEM BANDEIRA E GRADE) COM 4 TRAVESSAS E CONTRAMARCO | UN
412448 | CAIXILHO DE ACO GALVANIZADO DE CORRER 80X120CM COM PINTURA ELETROSTATICA 2 FOLHAS MOVEIS (SEM BANDEIRA, GRADE E TRAVESSAS) COM VIDROS E CONTRAMARCO | UN
414122 | CAIXILHO DE ACO GALVANIZADO FIXO 140X60CM COM VENEZIANA, PINTURA ELETROSTATICA E CONTRAMARCO JA08 | UN
413063 | CAIXILHO DE ACO GALVANIZADO FIXO 21X21CM COM VENEZIANA E PINTURA ELETROSTATICA | UN
409707 | CAIXILHO DE ACO GALVANIZADO FIXO 24X24CM COM ALETAS PARA VENTILACAO PERMANENTE E PINTURA ELETROSTATICA | UN
414125 | CAIXILHO DE ACO GALVANIZADO FIXO 24X24CM COM VENEZIANA, PINTURA ELETROSTATICA E CONTRAMARCO JA11 | UN
410641 | CAIXILHO DE ACO GALVANIZADO FIXO 37X160CM COM PINTURA ELETROSTATICA, TRAVESSA, COMPLETO COM CONTRAMARCO | UN
414124 | CAIXILHO DE ACO GALVANIZADO FIXO 60X160CM COM VENEZIANA, PINTURA ELETROSTATICA E CONTRAMARCO JA10 | UN
414123 | CAIXILHO DE ACO GALVANIZADO FIXO 60X200CM COM VENEZIANA, PINTURA ELETROSTATICA E CONTRAMARCO JA09 | UN
412148 | CAIXILHO DE ACO GALVANIZADO FIXO 80X100CM COM PINTURA ELETROSTATICA, SEM TRAVESSA, COM VIDRO ARAMADO COMPLETO,CONTRAMARCO | UN
414120 | CAIXILHO DE ACO GALVANIZADO FIXO 80X100CM COM VENEZIANA, VIDRO, PINTURA ELETROSTATICA E CONTRAMARCO JA05 | UN
414127 | CAIXILHO DE ACO GALVANIZADO FIXO COM PLACA CEGA 21X21CM PINTURA ELETROSTATICA J12 | UN
409272 | CAIXILHO DE ACO GALVANIZADO J01 120X276CM COM VENEZIANA MOVEL DE PVC E VIDROS - VILA JACUI | UN
409273 | CAIXILHO DE ACO GALVANIZADO J02 326X276CM COM VENEZIANA MOVEL DE PVC E VIDROS - VILA JACUI | UN
409274 | CAIXILHO DE ACO GALVANIZADO J03 474X276CM COM VENEZIANA MOVEL DE PVC E VIDROS - VILA JACUI | UN
409275 | CAIXILHO DE ACO GALVANIZADO J04 278X274CM COM VENEZIANA MOVEL DE PVC E VIDROS - VILA JACUI | UN
409276 | CAIXILHO DE ACO GALVANIZADO J05 281X276CM COM VENEZIANA MOVEL DE PVC E VIDROS - VILA JACUI | UN
409277 | CAIXILHO DE ACO GALVANIZADO J06 136X276CM COM VENEZIANA MOVEL DE PVC E VIDROS - VILA JACUI | UN
409269 | CAIXILHO DE ACO GALVANIZADO P01 473X316CM COM VENEZIANA EM PVC E VIDROS - VILA JACUI | UN
409268 | CAIXILHO DE ACO GALVANIZADO P02 92X278CM COM VENEZIANA EM PVC E VIDROS - VILA JACUI | UN
409270 | CAIXILHO DE ACO GALVANIZADO P03 140X316CM COM VENEZIANA MOVEL DE PVC E VIDROS - VILA JACUI | UN
409271 | CAIXILHO DE ACO GALVANIZADO P04 286X376CM COM VENEZIANA MOVEL DE PVC E PORTA CAMARAO - VILA JACUI | UN
411963 | CAIXILHO DE ALUMINIO 1/2 MAXIMAR E 1/2 FIXO COM VIDRO 6MM 335X235CM-CUBATAO Q-POSTO POLICIAL | UN
409124 | CAIXILHO DE ALUMINIO 210X120CM 6 FOLHAS | UN
403358 | CAIXILHO DE ALUMINIO 4.45+2.74X1.20M | UN
403357 | CAIXILHO DE ALUMINIO 4.52+2.34X1.20M | UN
403354 | CAIXILHO DE ALUMINIO COM GRELHA 80X339CM | UN
403368 | CAIXILHO DE ALUMINIO COM PORTA 170X90+80X210CM | UN
403349 | CAIXILHO DE ALUMINIO COM PORTA 473X320CM | UN
403362 | CAIXILHO DE ALUMINIO COM VENEZIANA 130X120CM | UN
403364 | CAIXILHO DE ALUMINIO COM VENEZIANA 140X180CM | UN
403359 | CAIXILHO DE ALUMINIO COM VENEZIANA 194X120CM | UN
403363 | CAIXILHO DE ALUMINIO COM VENEZIANA 80X120CM | UN
403365 | CAIXILHO DE ALUMINIO COM VENEZIANA 80X50CM | UN
404529 | CAIXILHO DE ALUMINIO COM VENEZIANA FIXA | M2
407274 | CAIXILHO DE ALUMINIO COM VENEZIANA SEM VENTILACAO COM PINTURA ELETROSTATICA A PO BRANCA | M2
407272 | CAIXILHO DE ALUMINIO COM VENEZIANA VENTILACAO PERMANENTE PINTURA ELETROSTATICA A PO BRANCA | M2
407346 | CAIXILHO DE ALUMINIO DE ABRIR SOB ENCOMENDA | M2
403353 | CAIXILHO DE ALUMINIO DE CORRER + VENEZIANA 120X261CM | UN
410545 | CAIXILHO DE ALUMINIO DE CORRER 1 FOLHA 81X130CM COM VIDRO 4MM, COM PINTURA ELETROSTATICA A PO BRANCA-V.ANDRADE G | UN
411057 | CAIXILHO DE ALUMINIO DE CORRER 100X120CM COM BASCULANTE SUPERIOR, CONTRAMARCO-PREDIO/TERREO | UN
410532 | CAIXILHO DE ALUMINIO DE CORRER 100X120CM COM DIVISAO E CONTRAMARCO | UN
411056 | CAIXILHO DE ALUMINIO DE CORRER 100X120CM SEM BANDEIRA SEM DIVISAO E COM CONTRAMARCO | UN
411055 | CAIXILHO DE ALUMINIO DE CORRER 100X160CM SEM BANDEIRA SEM DIVISAO, COM CONTRAMARCO | UN
409194 | CAIXILHO DE ALUMINIO DE CORRER 120X100CM 2 FOLHAS COM BANDEIRA EM VENEZIANA FIXA SUPERIOR | UN
413420 | CAIXILHO DE ALUMINIO DE CORRER 120X100CM SEM BANDEIRA COM DIVISAO E CONTRAMARCO E PINTURA ELETROSTATICA A PO BRANCA | UN
404883 | CAIXILHO DE ALUMINIO DE CORRER 120X100CM SEM BANDEIRA SEM DIVISAO | UN
409438 | CAIXILHO DE ALUMINIO DE CORRER 120X110CM (JA03) - V152A-01 | UN
412487 | CAIXILHO DE ALUMINIO DE CORRER 120X110CM 2 FOLHAS | UN
403670 | CAIXILHO DE ALUMINIO DE CORRER 120X120CM | UN
409077 | CAIXILHO DE ALUMINIO DE CORRER 120X120CM 4 FOLHAS (2 FIXAS E 2 MOVEIS) COM BANDEIRA E SEM GRADE | UN
411071 | CAIXILHO DE ALUMINIO DE CORRER 120X120CM COM DIVISAO, CONTRAMARCO E PINTURA ELETROSTATICA | UN
409824 | CAIXILHO DE ALUMINIO DE CORRER 120X120CM E CONTRAMARCO | UN
411647 | CAIXILHO DE ALUMINIO DE CORRER 120X120CM SEM BANDEIRA COM DIVISAO COM CONTRAMARCO E PINTURA ELETROSTATICA A PO BRANCA | UN
404885 | CAIXILHO DE ALUMINIO DE CORRER 120X120CM SEM BANDEIRA COM GRADE | UN
411058 | CAIXILHO DE ALUMINIO DE CORRER 120X120CM SEM BANDEIRA SEM DIVISAO, COM CONTRAMARCO | UN
412748 | CAIXILHO DE ALUMINIO DE CORRER 120X120CM SEM BANDEIRA, SEM DIVISAO, COM CONTRAMARCO E PINTURA ELETROSTATICA A PO BRANCA | UN
407591 | CAIXILHO DE ALUMINIO DE CORRER 120X120CM-MAT | UN
407026 | CAIXILHO DE ALUMINIO DE CORRER 120X140CM 2 FOLHAS SEM BANDEIRA COM DIVISAO | UN
409076 | CAIXILHO DE ALUMINIO DE CORRER 120X150CM 2 FOLHAS SEM BANDEIRA COM GRADE | UN
413417 | CAIXILHO DE ALUMINIO DE CORRER 120X160CM COM BANDEIRA SEM DIVISAO E PINTURA ELETROSTATICA A PO BRANCA | UN
404236 | CAIXILHO DE ALUMINIO DE CORRER 120X180CM | UN
403352 | CAIXILHO DE ALUMINIO DE CORRER 120X261CM | UN
409463 | CAIXILHO DE ALUMINIO DE CORRER 120X60CM | UN
407417 | CAIXILHO DE ALUMINIO DE CORRER 120X80CM | UN
411643 | CAIXILHO DE ALUMINIO DE CORRER 140X120CM 2 FOLHAS COM CONTRAMARCO E PINTURA ELETROSTATICA | UN
411360 | CAIXILHO DE ALUMINIO DE CORRER 140X120CM 2 FOLHAS SEM BANDEIRA COM DIVISAO E CONTRAMARCO | UN
412747 | CAIXILHO DE ALUMINIO DE CORRER 140X120CM 2 FOLHAS SEM BANDEIRA COM DIVISAO, CONTRAMARCO E PINTURA ELETROSTATICA A PO BRANCA | UN
413153 | CAIXILHO DE ALUMINIO DE CORRER 140X120CM 2 FOLHAS SEM BANDEIRA E SEM DIVISAO, COM CONTRAMARCO E PINTURA ELETROSTATICA A PO BRANCA | UN
410970 | CAIXILHO DE ALUMINIO DE CORRER 140X120CM COM CONTRAMARCO | UN
412784 | CAIXILHO DE ALUMINIO DE CORRER 140X120CM COM CONTRAMARCO E PINTURA ELETROSTATICA A PO BRANCA | UN
413265 | CAIXILHO DE ALUMINIO DE CORRER 140X160CM COM BANDEIRA FIXA INFERIOR COM DIVISAO E CONTRAMARCO | UN
409785 | CAIXILHO DE ALUMINIO DE CORRER 140X160CM COM BANDEIRA SEM DIVISAO | UN
409809 | CAIXILHO DE ALUMINIO DE CORRER 140X160CM SEM BANDEIRA COM DIVISAO | UN
403350 | CAIXILHO DE ALUMINIO DE CORRER 140X695CM | UN
407195 | CAIXILHO DE ALUMINIO DE CORRER 150X120CM COM BANDEIRA SUPERIOR COM PINTURA ELETROSTATICA A PO BRANCA | UN
412736 | CAIXILHO DE ALUMINIO DE CORRER 150X120CM COM CONTRAMARCO E PINTURA ELETROSTATICA A PO BRANCA | UN
407194 | CAIXILHO DE ALUMINIO DE CORRER 150X120CM COM PINTURA ELETROSTATICA A PO BRANCA | UN
403635 | CAIXILHO DE ALUMINIO DE CORRER 160X120CM COM TRAVAMENTO VERTICAL | UN
409820 | CAIXILHO DE ALUMINIO DE CORRER 160X120CM SEM BANDEIRA COM DIVISAO E CONTRAMARCO | UN
410633 | CAIXILHO DE ALUMINIO DE CORRER 2 FOLHAS 81X110CM UMA FOLHA COM VIDRO 4MM E UMA FOLHA COM VENEZIANA COM PINTURA ELETROSTATICA A PO BRANCA-V.ANDRADE G | UN
410546 | CAIXILHO DE ALUMINIO DE CORRER 2 FOLHAS 81X130CM UMA FOLHA COM VIDRO 4MM E UMA FOLHA COM VENEZIANA COM PINTURA ELETROSTATICA A PO BRANCA-V.ANDRADE G | UN
411651 | CAIXILHO DE ALUMINIO DE CORRER 2 FOLHAS DE VIDRO 120X120CM SEM BANDEIRA SEM DIVISAO, COM CONTRAMARCO E PINTURA ELETROSTATICA | UN
411644 | CAIXILHO DE ALUMINIO DE CORRER 2 FOLHAS SEM BANDEIRA COM DIVISAO 140X120CM COM CONTRAMARCO E PINTURA ELETROSTATICA | UN
409740 | CAIXILHO DE ALUMINIO DE CORRER 2 FOLHAS SEM BANDEIRA COM DIVISAO 80X100CM | UN
412489 | CAIXILHO DE ALUMINIO DE CORRER 200X120CM 4 FOLHAS (2 FIXAS E 2 MOVEIS) | UN
412737 | CAIXILHO DE ALUMINIO DE CORRER 200X120CM COM CONTRAMARCO E PINTURA ELETROSTATICA A PO BRANCA | UN
407193 | CAIXILHO DE ALUMINIO DE CORRER 200X120CM COM PINTURA ELETROSTATICA A PO BRANCA | UN
408029 | CAIXILHO DE ALUMINIO DE CORRER 200X180CM COM PINTURA ELETROSTATICA A PO BRANCA | UN
410682 | CAIXILHO DE ALUMINIO DE CORRER 240X150CM 4 FOLHAS | UN
411832 | CAIXILHO DE ALUMINIO DE CORRER 240X80CM | UN
411448 | CAIXILHO DE ALUMINIO DE CORRER 250X110CM 2 FOLHAS-INSTALADO | UN
412745 | CAIXILHO DE ALUMINIO DE CORRER 300X120CM 4 FOLHAS COM CONTRAMARCO E PINTURA ELETROSTATICA A PO BRANCA | UN
407219 | CAIXILHO DE ALUMINIO DE CORRER 300X120CM 4 FOLHAS COM PINTURA ELETROSTATICA A PO BRANCA | UN
412744 | CAIXILHO DE ALUMINIO DE CORRER 450X120CM 6 FOLHAS COM CONTRAMARCO E PINTURA ELETROSTATICA A PO BRANCA | UN
407218 | CAIXILHO DE ALUMINIO DE CORRER 450X120CM 6 FOLHAS COM PINTURA ELETROSTATICA A PO BRANCA | UN
411553 | CAIXILHO DE ALUMINIO DE CORRER 706X240CM 6 FOLHAS (2 FIXAS E 4 MOVEIS) COM BANDEIRA | UN
411554 | CAIXILHO DE ALUMINIO DE CORRER 706X240CM 6 FOLHAS (4 FIXAS E 2 MOVEIS) COM BANDEIRA | UN
410236 | CAIXILHO DE ALUMINIO DE CORRER 80X120CM COM BASCULANTE SUPERIOR PREDIO/TERREO COM CONTRAMARCO | UN
410239 | CAIXILHO DE ALUMINIO DE CORRER 80X120CM SEM BANDEIRA COM DIVISAO E CONTRAMARCO | UN
410234 | CAIXILHO DE ALUMINIO DE CORRER 80X120CM SEM BANDEIRA SEM DIVISAO COM CONTRAMARCO | UN
410632 | CAIXILHO DE ALUMINIO DE CORRER 81X110CM 1 FOLHA COM VIDRO 4MM, COM PINTURA ELETROSTATICA A PO BRANCA-V.ANDRADE G | UN
410544 | CAIXILHO DE ALUMINIO DE CORRER 81X130CM 1 FOLHA COM VENEZIANA INFERIOR, VIDRO 4MM, COM PINTURA ELETROSTATICA A PO BRANCA-V.ANDRADE G | UN
403296 | CAIXILHO DE ALUMINIO DE CORRER 90X100CM | UN
408853 | CAIXILHO DE ALUMINIO DE CORRER 90X100CM 2 FOLHAS SEM BANDEIRA E SEM GRADE | UN
404887 | CAIXILHO DE ALUMINIO DE CORRER 90X100CM SEM BANDEIRA COM GRADE | UN
404886 | CAIXILHO DE ALUMINIO DE CORRER 90X100CM SEM BANDEIRA SEM DIVISAO | UN
408231 | CAIXILHO DE ALUMINIO DE CORRER COM BANDEIRA VENEZIANA | M2
407271 | CAIXILHO DE ALUMINIO DE CORRER COM PINTURA ELETROSTATICA A PO BRANCA | M2
409555 | CAIXILHO DE ALUMINIO DE CORRER INSTALADO COM VIDRO DE 6MM | M2
408230 | CAIXILHO DE ALUMINIO DE CORRER SEM BANDEIRA SEM DIVISAO | M2
405697 | CAIXILHO DE ALUMINIO FIXO + BANDEIRA BASCULANTE | M2
413152 | CAIXILHO DE ALUMINIO FIXO 140X120CM SEM BANDEIRA E SEM DIVISAO, COM CONTRAMARCO E PINTURA ELETROSTATICA A PO BRANCA | UN
409442 | CAIXILHO DE ALUMINIO FIXO 140X60CM COM VENEZIANA (JA08) - V152A-01 | UN
408034 | CAIXILHO DE ALUMINIO FIXO 157X240CM COM PINTURA ELETROSTATICA BRANCA | UN
409182 | CAIXILHO DE ALUMINIO FIXO 160X120CM COM VIDRO LAMINADO INCOLOR E=3+3MM | M2
409445 | CAIXILHO DE ALUMINIO FIXO 21X21CM COM VENEZIANA (JA11) - V152A-01 | UN
412494 | CAIXILHO DE ALUMINIO FIXO 220X110CM COM VIDRO LAMINADO INCOLOR | M2
403351 | CAIXILHO DE ALUMINIO FIXO 221X240CM | UN
411063 | CAIXILHO DE ALUMINIO FIXO 222X210CM COM PINTURA ELETROSTATICA, CONTRAMARCO, VIDRO E UMA PORTA DE ABRIR 87X210CM | UN
411068 | CAIXILHO DE ALUMINIO FIXO 222X219CM COM CONTRAMARCO E PINTURA ELETROSTATICA | UN
403637 | CAIXILHO DE ALUMINIO FIXO 240X40CM COM TRAVAMENTO HORIZONTAL/VERTICAL CF1 | UN
411659 | CAIXILHO DE ALUMINIO FIXO 24X24CM COM ALETAS PARA VENTILACAO PERMANENTE COM PINTURA ELETROSTATICA | UN
403367 | CAIXILHO DE ALUMINIO FIXO 252X90CM | UN
410684 | CAIXILHO DE ALUMINIO FIXO 260X240CM | UN
410685 | CAIXILHO DE ALUMINIO FIXO 300X240CM | UN
403366 | CAIXILHO DE ALUMINIO FIXO 310X90CM | UN
408033 | CAIXILHO DE ALUMINIO FIXO 368X240CM COM PINTURA ELETROSTATICA BRANCA | UN
403347 | CAIXILHO DE ALUMINIO FIXO 370X320CM | UN
411556 | CAIXILHO DE ALUMINIO FIXO 55X242CM | UN
411558 | CAIXILHO DE ALUMINIO FIXO 55X45CM | UN
411104 | CAIXILHO DE ALUMINIO FIXO 58X120CM VENEZIANA JA06-INSTALADO | UN
407028 | CAIXILHO DE ALUMINIO FIXO 60X100CM | UN
409444 | CAIXILHO DE ALUMINIO FIXO 60X160CM COM VENEZIANA (JA10) - V152A-01 | UN
409443 | CAIXILHO DE ALUMINIO FIXO 60X200CM COM VENEZIANA (JA09) - V152A-01 | UN
409440 | CAIXILHO DE ALUMINIO FIXO 80X100CM COM VENEZIANA (JA05) - V152A-01 | UN
411449 | CAIXILHO DE ALUMINIO FIXO 80X100CM-INSTALADO | UN
411446 | CAIXILHO DE ALUMINIO FIXO 80X110CM-INSTALADO | UN
410971 | CAIXILHO DE ALUMINIO FIXO 80X60CM COM CONTRAMARCO-INSTALADO | UN
410548 | CAIXILHO DE ALUMINIO FIXO 81X110CM COM BANDEIRA SUPERIOR VENEZIANA COM VENTILACAO E 2 BASCULANTES E VIDRO FIXO FANTASIA 4MM NA PARTE INFERIOR-V.ANDRADE G | UN
410547 | CAIXILHO DE ALUMINIO FIXO 81X110CM COM VENEZIANA INFERIOR SEM VENTILACAO E 2 BASCULANTES SUPERIORES COM VIDRO FANTASIA 4MM, COM PINTURA ELETROSTATICA A PO BRANCA-V.ANDRADE G | UN
410634 | CAIXILHO DE ALUMINIO FIXO 81X130CM COM BANDEIRA SUPERIOR VENEZIANA COM VENTILACAO E 2 BASCULANTES E VIDRO FIXO FANTASIA 4MM NA PARTE INFERIOR-V.ANDRADE G | UN
410930 | CAIXILHO DE ALUMINIO L=180CM (FDE-EA18) | M2
404528 | CAIXILHO DE ALUMINIO TIPO BASCULANTE | M2
410973 | CAIXILHO DE ALUMINIO TIPO VENEZIANA 60X60CM COM CONTRAMARCO-INSTALADO | UN
410972 | CAIXILHO DE ALUMINIO TIPO VENEZIANA FIXO 80X80CM COM CONTRAMARCO-INSTALADO | UN
403356 | CAIXILHO DE ALUMINIO VENEZIANA FIXA 121X60CM | UN
403355 | CAIXILHO DE ALUMINIO VENEZIANA FIXA 60X25CM | UN
403361 | CAIXILHO DE ALUMINIO VENEZIANA FIXA 98X80CM | UN
409768 | CAIXILHO DE ALUMINIO VENEZIANA SOB ENCOMENDA | M2
406146 | CAIXILHO DE FERRO 215X79CM COM 4 FOLHAS ABRIR COM TELA 1" FIO 14 | UN
409316 | CAIXILHO DE FERRO 296X260CM COM PINTURA ELETROSTATICA BANDEIRA INFERIOR FIXA E 1 FOLHA DE VIDRO DE CORRER (BELEM O) | UN
402387 | CAIXILHO DE FERRO 68X94CM COM 2 FOLHAS PIVOTANTES COM DIVISAO | UN
401247 | CAIXILHO DE FERRO BASCULANTE 286X60CM | UN
400403 | CAIXILHO DE FERRO COM FOLHA DE ENROLAR 120X100CM | UN
409873 | CAIXILHO DE FERRO DE CORRER 100X100CM COM BASCULANTE SUPERIOR COM DIVISAO | UN
406079 | CAIXILHO DE FERRO DE CORRER 100X100CM COM TRAVAMENTO HORIZONTAL | UN
409874 | CAIXILHO DE FERRO DE CORRER 100X120CM COM BANDEIRA FIXA COM DIVISAO | UN
409875 | CAIXILHO DE FERRO DE CORRER 100X120CM COM BASCULANTE SUPERIOR COM DIVISAO | UN
412900 | CAIXILHO DE FERRO DE CORRER 100X120CM PREDIO/TERREO | UN
412108 | CAIXILHO DE FERRO DE CORRER 100X120CM SEM BANDEIRA SEM DIVISAO | UN
410100 | CAIXILHO DE FERRO DE CORRER 100X140CM | UN
412320 | CAIXILHO DE FERRO DE CORRER 100X160CM COM BANDEIRA FIXA | UN
408821 | CAIXILHO DE FERRO DE CORRER 100X160CM SEM BANDEIRA SEM DIVISAO | UN
401472 | CAIXILHO DE FERRO DE CORRER 110X80CM | UN
409876 | CAIXILHO DE FERRO DE CORRER 110X80CM COM DIVISAO | UN
412643 | CAIXILHO DE FERRO DE CORRER 120X100CM | UN
412041 | CAIXILHO DE FERRO DE CORRER 120X100CM SEM BANDEIRA COM DIVISAO | UN
404419 | CAIXILHO DE FERRO DE CORRER 120X100CM SEM BANDEIRA COM GRADE | UN
405994 | CAIXILHO DE FERRO DE CORRER 120X120CM COM BANDEIRA FIXA | UN
409877 | CAIXILHO DE FERRO DE CORRER 120X120CM COM BASCULANTE SUPERIOR | UN
409878 | CAIXILHO DE FERRO DE CORRER 120X120CM COM BASCULANTE SUPERIOR PREDIO/TERREO | UN
412419 | CAIXILHO DE FERRO DE CORRER 120X120CM PREDIO/TERREO | UN
412364 | CAIXILHO DE FERRO DE CORRER 120X120CM SEM BANDEIRA BASCULANTE COM DIVISAO - PREDIO/TERREO | UN
404420 | CAIXILHO DE FERRO DE CORRER 120X120CM SEM BANDEIRA COM GRADE | UN
412416 | CAIXILHO DE FERRO DE CORRER 120X120CM SEM BANDEIRA SEM DIVISAO | UN
409879 | CAIXILHO DE FERRO DE CORRER 120X80CM COM TRAVAMENTO HORIZONTAL/VERTICAL CP1A | UN
402385 | CAIXILHO DE FERRO DE CORRER 130X130CM COM DIVISAO | UN
412644 | CAIXILHO DE FERRO DE CORRER 140X120CM | UN
411492 | CAIXILHO DE FERRO DE CORRER 140X120CM 2 FOLHAS SEM BANDEIRA COM DIVISAO | UN
409880 | CAIXILHO DE FERRO DE CORRER 140X120CM COM DIVISAO | UN
409335 | CAIXILHO DE FERRO DE CORRER 140X140CM | UN
400297 | CAIXILHO DE FERRO DE CORRER 150X100CM COM DIVISAO J3 A | UN
400296 | CAIXILHO DE FERRO DE CORRER 150X100CM J3 | UN
405730 | CAIXILHO DE FERRO DE CORRER 150X120CM COM DIVISAO | UN
409881 | CAIXILHO DE FERRO DE CORRER 160X120CM COM TRAVAMENTO VERTICAL | UN
401080 | CAIXILHO DE FERRO DE CORRER 160X140CM | UN
402728 | CAIXILHO DE FERRO DE CORRER 160X220CM | UN
405729 | CAIXILHO DE FERRO DE CORRER 180X120CM | UN
402903 | CAIXILHO DE FERRO DE CORRER 180X120CM COM BASCULANTE SUPERIOR | UN
402904 | CAIXILHO DE FERRO DE CORRER 180X120CM COM BASCULANTE SUPERIOR E GRADE INTERNA | UN
409313 | CAIXILHO DE FERRO DE CORRER 240X120CM COM PINTURA ELETROSTATICA 2 FOLHAS COM VIDRO | UN
400401 | CAIXILHO DE FERRO DE CORRER 320X220CM | UN
409300 | CAIXILHO DE FERRO DE CORRER 80X100CM SEM BANDEIRA COM DIVISAO | UN
409882 | CAIXILHO DE FERRO DE CORRER 80X120CM SEM BANDEIRA COM DIVISAO | UN
412418 | CAIXILHO DE FERRO DE CORRER 80X120CM SEM BANDEIRA SEM DIVISAO | UN
403784 | CAIXILHO DE FERRO DE CORRER 89X120CM | UN
404421 | CAIXILHO DE FERRO DE CORRER 90X100CM SEM BANDEIRA | UN
404422 | CAIXILHO DE FERRO DE CORRER 90X100CM SEM BANDEIRA COM GRADE | UN
400294 | CAIXILHO DE FERRO DE CORRER 90X200CM COM DIVISAO F1 A | UN
400293 | CAIXILHO DE FERRO DE CORRER 90X200CM J1 | UN
402384 | CAIXILHO DE FERRO DE CORRER COM VENEZIANA DE CORRER 130X130CM COM DIVISAO | UN
409336 | CAIXILHO DE FERRO DE CORRER COM VENEZIANA DE CORRER 140X120CM COM DIVISAO | UN
409883 | CAIXILHO DE FERRO DE CORRER TIPO ESPECIAL | M2
409173 | CAIXILHO DE FERRO E TELA GALVANIZADA | M2
400557 | CAIXILHO DE FERRO FIXO | M2
411282 | CAIXILHO DE FERRO FIXO 100X100CM COM VENTILACAO PERMANENTE JF01 | UN
404482 | CAIXILHO DE FERRO FIXO 120X90CM | UN
409317 | CAIXILHO DE FERRO FIXO 210X260CM COM PINTURA ELETROSTATICA E UMA PORTA DE ABRIR | UN
409884 | CAIXILHO DE FERRO FIXO 240X40CM COM TRAVAMENTO HORIZONTAL/VERTICAL CF1 CP3A/CP2A | UN
404483 | CAIXILHO DE FERRO FIXO 282X120CM | UN
409322 | CAIXILHO DE FERRO FIXO 298X230CM COM PINTURA ELETROSTATICA COM PORTA DE ABRIR E VIDRO | UN
402381 | CAIXILHO DE FERRO FIXO 350X40CM COM TRAVAMENTO VERTICAL/HORIZONTAL | UN
409321 | CAIXILHO DE FERRO FIXO 376X230CM COM PINTURA ELETROSTATICA PORTA DE ABRIR E VIDRO | UN
409324 | CAIXILHO DE FERRO FIXO 385X230CM COM PINTURA ELETROSTATICA E VIDRO (BELEM O) | UN
411283 | CAIXILHO DE FERRO FIXO 40X50CM COM VENTILACAO PERMANENTE TIPO CHICANA JF02 | UN
404484 | CAIXILHO DE FERRO FIXO 50X60CM | UN
409320 | CAIXILHO DE FERRO FIXO 565X230CM COM PINTURA ELETROSTATICA E VIDRO | UN
409319 | CAIXILHO DE FERRO FIXO 565X230CM COM PINTURA ELETROSTATICA PORTA DE ABRIR E VIDRO | UN
404485 | CAIXILHO DE FERRO FIXO 60X60CM | UN
409325 | CAIXILHO DE FERRO FIXO 880X230CM COM PINTURA ELETROSTATICA E VIDRO | UN
409318 | CAIXILHO DE FERRO FIXO 880X230CM COM PINTURA ELETROSTATICA PORTA DE ABRIR E VIDRO | UN
409323 | CAIXILHO DE FERRO FIXO 895X230CM COM PINTURA ELETROSTATICA E VIDRO | UN
409885 | CAIXILHO DE FERRO FIXO 90X90CM COM VP | UN
411284 | CAIXILHO DE FERRO FIXO100X100CM P/ILUMINACAO PERMANENTE JF03 | UN
410931 | CAIXILHO DE FERRO PERFILADO FIXO (PMSP-CP01) | M2
410933 | CAIXILHO DE FERRO PERFILADO FIXO (PMSP-CP03) | M2
411697 | CAIXILHO DE FERRO PERFILADO FIXO 94X35CM COM VP (PMSP 08.02.03) | UN
409886 | CAIXILHO DE FERRO TIPO BASCULANTE ESPECIAL | M2
409887 | CAIXILHO DE FERRO TIPO MAXIMAR ESPECIAL | M2
400714 | CAIXILHO DE FERRO VP 40CM | UN
400713 | CAIXILHO DE FERRO VP 60CM | UN
409155 | CAIXILHO DE FERRO VP VENEZIANA FIXA | M2
403789 | CAIXILHO DE FERRO VP VENEZIANA FIXA 74X160CM | UN
404998 | CAIXILHO DE FERRO VP VENEZIANA FIXA 74X160CM | M2
400709 | CAIXILHO DE MADEIRA BANDEIRA DA PORTA 100X80CM | UN
408963 | CAIXILHO DE MADEIRA BASCULANTE 0.70X4.68M M6-PARQUE TIZO | UN
404805 | CAIXILHO DE MADEIRA DE ABRIR SARRAFEADA 60X100CM | UN
404806 | CAIXILHO DE MADEIRA DE ABRIR SARRAFEADO 120X100CM COM 2 FOLHAS | UN
404331 | CAIXILHO DE MADEIRA DE CORRER 140X120CM | UN
411602 | CAIXILHO DE MADEIRA MAXIMAR | M2
409380 | CAIXILHO DE PVC CONJUNTO PORTA 2 FOLHAS DE ABRIR E 1 FIXA 284X215CM E CAIXILHO MAXIMAR 284X80CM COM VIDROS E INSTALACAO | UN
409383 | CAIXILHO DE PVC CONJUNTO PORTA 3 FOLHAS DE CORRER 284X215CM E CAIXILHO MAXIMAR 284X80CM COM VIDROS E INSTALACAO | UN
409382 | CAIXILHO DE PVC CONJUNTO PORTA 3 FOLHAS DE CORRER 284X242CM COM VIDROS E INSTALACAO | UN
405433 | CAIXILHO DE PVC CONJUNTO PORTA DE ABRIR/CAIXILHO FIXO 80X189 + 80X108CM COM VIDROS/VENEZIANAS E INSTALACAO | UN
405616 | CAIXILHO DE PVC DE CORRER 100X100CM 3FLS (2VEN.+1 VIDRO) | UN
405412 | CAIXILHO DE PVC DE CORRER 100X140CM 3FLS (2VEN.+1VIDRO) COM BANDEIRA SUP. VEN.FIXA COM INSTALACAO | UN
405410 | CAIXILHO DE PVC DE CORRER 120X111CM 2FLS COM VIDROS E INSTALACAO | UN
405619 | CAIXILHO DE PVC DE CORRER 130X110CM 2FLS COM VIDROS | UN
405422 | CAIXILHO DE PVC DE CORRER 130X150CM COM BANDEIRA SUP.FIXA COM VIDROS E INSTALACAO | UN
405413 | CAIXILHO DE PVC DE CORRER 160X111CM 2FLS COM VIDROS E INSTALACAO | UN
405411 | CAIXILHO DE PVC DE CORRER 160X111CM 3FLS (2VEN.+1VIDRO) COM INSTALACAO | UN
405430 | CAIXILHO DE PVC DE CORRER 160X135CM COM BANDEIRA SUP.FIXA COM VIDROS E INSTALACAO | UN
408394 | CAIXILHO DE PVC DE CORRER COMPLETO COM INSTALACAO-S.VICENTE F | M2
404936 | CAIXILHO DE PVC DE CORRER J10 120X180CM COM BANDEIRA INFERIOR COM VIDROS E INSTALACAO | UN
404937 | CAIXILHO DE PVC DE CORRER J8 100X120CM COM BANDEIRA INFERIOR COM VIDROS E INSTALACAO | UN
405420 | CAIXILHO DE PVC FIXO 100X178CM COM VIDROS E INSTALACAO | UN
409378 | CAIXILHO DE PVC FIXO 40X295CM COM VIDROS E INSTALACAO | UN
405415 | CAIXILHO DE PVC FIXO 60X138CM COM VIDROS E INSTALACAO | UN
405435 | CAIXILHO DE PVC FIXO 80X70CM COM VIDROS E INSTALACAO | UN
405425 | CAIXILHO DE PVC FIXO 87X213.5CM COM VIDROS E INSTALACAO | UN
405431 | CAIXILHO DE PVC FIXO 99X180CM COM VIDROS E INSTALACAO | UN
408393 | CAIXILHO DE PVC MAXIMAR COMPLETO COM INSTALACAO-S.VICENTE F | M2
405432 | CAIXILHO DE PVC MAXIMAR 130X110CM COM VIDROS E INSTALACAO | UN
405620 | CAIXILHO DE PVC MAXIMAR 150X120CM COM VIDRO | UN
405434 | CAIXILHO DE PVC MAXIMAR 150X90CM COM VIDROS E INSTALACAO | UN
409377 | CAIXILHO DE PVC MAXIMAR 157X80.5CM COM VIDROS E INSTALACAO | UN
409379 | CAIXILHO DE PVC MAXIMAR 237X80.5CM COM VIDROS E INSTALACAO | UN
405423 | CAIXILHO DE PVC MAXIMAR 30X80CM COM VIDROS E INSTALACAO | UN
405421 | CAIXILHO DE PVC MAXIMAR 60X110CM COM VIDROS E INSTALACAO | UN
405418 | CAIXILHO DE PVC MAXIMAR 60X60CM COM VIDROS E INSTALACAO | UN
405424 | CAIXILHO DE PVC MAXIMAR 70X60CM COM VIDROS E INSTALACAO | UN
409376 | CAIXILHO DE PVC MAXIMAR 77X80.5CM COM VIDROS E INSTALACAO | UN
405428 | CAIXILHO DE PVC MAXIMAR 90X60CM COM VIDROS E INSTALACAO | UN
405419 | CAIXILHO DE PVC MAXIMAR/FIXO 100X150CM BANDEIRA SUP.FIXA COM VIDROS E INSTALACAO | UN
405617 | CAIXILHO DE PVC MAXIMAR/FIXO 100X150CM COM VIDROS | UN
405426 | CAIXILHO DE PVC MAXIMAR/FIXO 100X160CM COM VIDROS E INSTALACAO | UN
405427 | CAIXILHO DE PVC MAXIMAR/FIXO 100X200CM COM VIDROS E INSTALACAO | UN
405436 | CAIXILHO DE PVC MAXIMAR/FIXO 110X180CM COM VIDROS E INSTALACAO | UN
405618 | CAIXILHO DE PVC MAXIMAR/FIXO 130X150CM COM VIDROS | UN
405417 | CAIXILHO DE PVC MAXIMAR/FIXO 160X178CM COM VIDROS E INSTALACAO | UN
405416 | CAIXILHO DE PVC MAXIMAR/FIXO 200X160CM COM VIDROS E INSTALACAO | UN
405429 | CAIXILHO DE PVC MAXIMAR/FIXO 60X110CM COM VIDROS E INSTALACAO | UN
405414 | CAIXILHO DE PVC MAXIMAR/FIXO 60X140CM COM VIDROS E INSTALACAO | UN
405621 | CAIXILHO DE PVC MAXIMAR/FIXO 97X178CM COM VIDRO | UN
414196 | CAIXILHO EM ALUMINIO ANODIZADO DE CORRER - BRONZE/ PRETO | M2
414198 | CAIXILHO EM ALUMINIO ANODIZADO FIXO - BRONZE/PRETO | M2
414197 | CAIXILHO EM ALUMINIO ANODIZADO FIXO, SOB MEDIDA - BRONZE/ PRETO, INCL CHAPA PERFURADA EM ACO SAE 1020, FUROS REDONDOS DE DIAMETRO 7.5MM, ESPESSURA 1/8" - SOLDAGEM | M2
414195 | CAIXILHO EM ALUMINIO ANODIZADO MAXIMAR - BRONZE/ PRETO | M2
401248 | CAIXILHO EM CHAPA DOBRADA MAXIMAR 160X60CM - COMPLETO | UN
415024 | CAIXILHO EM FERRO TIPO BASCULANTE, PERFIL T e L COM ESPESSURA 1/8", SOB MEDIDA - MAT | M2
414931 | CAIXILHO EM PERFIL CHAPA DOBRADA E=1/8', BAGUETE EM CHAPA N° 14 PARA FIXACAO DE VIDROS - MAT | M2
409122 | CAIXILHO EM SISTEMA MODULAR DE CONCRETO COM PERFIL ALUMINIO 80X80CM COM VIDRO FIXO | UN
409123 | CAIXILHO EM SISTEMA MODULAR DE CONCRETO COM PERFIL ALUMINIO 80X80CM COM VIDRO MAXIMAR | UN
411774 | CAIXILHO FIXO DE ACO GALVANIZADO 160X160CM COM VIDRO BLINDADO 38MM | UN
410714 | CAIXILHO FIXO DE ALUMINIO 80X80CM-FRANCA B5 | UN
406057 | CAIXILHO FIXO EM CHAPA DOBRADA COM TELA MOSQUITEIRO | M2
401303 | CAIXILHO FIXO EM CHAPA DOBRADA DE FERRO | M2
406058 | CAIXILHO FIXO EM CHAPA DOBRADA TIPO PAINEL COM TELA MOSQUITEIRO | M2
409888 | CAIXILHO GUILHOTINA 160X120CM COM TRAVAMENTO VERTICAL | UN
407419 | CAIXILHO GUILHOTINA DE ALUMINIO 120X120CM | UN
407418 | CAIXILHO GUILHOTINA DE ALUMINIO 160X120CM | UN
409889 | CAIXILHO GUILHOTINA DE FERRO 120X120CM COM TRAVAMENTO HORIZONTAL/VERTICAL CP1A | UN
409890 | CAIXILHO GUILHOTINA DE FERRO 160X120CM COM TRAVAMENTO HORIZONTAL/VERTICAL CP1A | UN
409891 | CAIXILHO GUILHOTINA DE FERRO 200X120CM COM TRAVAMENTO HORIZONTAL/VERTICAL CP1A | UN
412568 | CAIXILHO MAXIMAR DE ACO GALVANIZADO 100X140CM COM PINTURA ELETROSTATICA COM BANDEIRA SUPERIOR E INFERIOR FIXA (SEM GRADE) E CONTRAMARCO | UN
409508 | CAIXILHO MAXIMAR DE ACO GALVANIZADO 100X60CM COM PINTURA ELETROSTATICA | UN
412146 | CAIXILHO MAXIMAR DE ACO GALVANIZADO 100X60CM COM PINTURA ELETROSTATICA COM VIDROS FANTASIA, COM CONTRAMARCO | UN
409699 | CAIXILHO MAXIMAR DE ACO GALVANIZADO 100X60CM COM PINTURA ELETROSTATICA E CONTRAMARCO | UN
408735 | CAIXILHO MAXIMAR DE ACO GALVANIZADO 100X60CM DUPLO HORIZONTAL (SEM BANDEIRA E GRADE) | UN
409762 | CAIXILHO MAXIMAR DE ACO GALVANIZADO 100X80CM COM PINTURA ELETROSTATICA | UN
409764 | CAIXILHO MAXIMAR DE ACO GALVANIZADO 100X80CM COM PINTURA ELETROSTATICA COM BANDEIRA SUPERIOR E INFERIOR (COM GRADE) | UN
412567 | CAIXILHO MAXIMAR DE ACO GALVANIZADO 120X101CM COM BANDEIRA SUPERIOR E INFERIOR FIXA (SEM GRADE) COM PINTURA ELETROSTATICA E CONTRAMARCO | UN
409506 | CAIXILHO MAXIMAR DE ACO GALVANIZADO 120X101CM COM PINTURA ELETROSTATICA | UN
408738 | CAIXILHO MAXIMAR DE ACO GALVANIZADO 160X100CM DUPLO HORIZONTAL COM BANDEIRA SUPERIOR E INFERIOR (SEM GRADE) | UN
408747 | CAIXILHO MAXIMAR DE ACO GALVANIZADO 200X60CM (SEM BANDEIRA E GRADE) QUADRUPLO HORIZONTAL COM 1 QUADRO FIXO DIREITO | UN
408748 | CAIXILHO MAXIMAR DE ACO GALVANIZADO 200X60CM (SEM BANDEIRA) QUADRUPLO HORIZONTAL COM 1 QUADRO FIXO DIREITO COM GRADE QUADRICULADA | UN
414121 | CAIXILHO MAXIMAR DE ACO GALVANIZADO 300X80CM COM VIDRO, PINTURA ELETROSTATICA E CONTRAMARCO JA06A | UN
408744 | CAIXILHO MAXIMAR DE ACO GALVANIZADO 60X100CM COM BANDEIRA INFERIOR (SEM GRADE) COM CONTRAMARCO | UN
410199 | CAIXILHO MAXIMAR DE ACO GALVANIZADO 60X100CM COM BANDEIRA INFERIOR (SEM GRADE),COM PINTURA ELETROSTATICA E CONTRAMARCO | UN
414119 | CAIXILHO MAXIMAR DE ACO GALVANIZADO 60X40CM COM VIDRO, PINTURA ELETROSTATICA E CONTRAMARCO JA04 | UN
408736 | CAIXILHO MAXIMAR DE ACO GALVANIZADO 60X60CM (SEM GRADE) | UN
410203 | CAIXILHO MAXIMAR DE ACO GALVANIZADO 60X60CM (SEM GRADE) COM BANDEIRA INFERIOR | UN
410290 | CAIXILHO MAXIMAR DE ACO GALVANIZADO 60X60CM (SEM GRADE) E CONTRAMARCO | UN
410202 | CAIXILHO MAXIMAR DE ACO GALVANIZADO 60X60CM COM PINTURA ELETROSTATICA (SEM GRADE) COM BANDEIRA INFERIOR E CONTRAMARCO | UN
410670 | CAIXILHO MAXIMAR DE ACO GALVANIZADO 60X60CM COM PINTURA ELETROSTATICA (SEM GRADE) COM CONTRAMARCO | UN
410198 | CAIXILHO MAXIMAR DE ACO GALVANIZADO 80X100CM COM BANDEIRA INFERIOR (SEM GRADE),COM PINTURA ELETROSTATICA E CONTRAMARCO | UN
408743 | CAIXILHO MAXIMAR DE ACO GALVANIZADO 80X100CM COM BANDEIRA SUPERIOR E INFERIOR (SEM GRADE) | UN
411054 | CAIXILHO MAXIMAR DE ACO GALVANIZADO 80X100CM COM PINTURA ELETROSTATICA | UN
412147 | CAIXILHO MAXIMAR DE ACO GALVANIZADO 80X100CM COM PINTURA ELETROSTATICA COM VIDROS FANTASIA, COM CONTRAMARCO | UN
411922 | CAIXILHO MAXIMAR DE ACO GALVANIZADO 80X120CM COM BANDEIRA SUPERIOR (SEM GRADE) | UN
413148 | CAIXILHO MAXIMAR DE ACO GALVANIZADO 80X40CM COM PINTURA ELETROSTATICA E CONTRAMARCO | UN
410687 | CAIXILHO MAXIMAR DE ACO GALVANIZADO 80X60CM COM PINTURA ELETROSTATICA E CONTRAMARCO | UN
408741 | CAIXILHO MAXIMAR DE ACO GALVANIZADO 80X80CM COM BANDEIRA INFERIOR (SEM GRADE) | UN
408742 | CAIXILHO MAXIMAR DE ACO GALVANIZADO 80X80CM COM BANDEIRA INFERIOR (SEM GRADE) COM TRAVESSA HORIZONTAL | UN
409649 | CAIXILHO MAXIMAR DE ACO GALVANIZADO 80X80CM COM BANDEIRA INFERIOR, PINTURA ELETROSTATICA, SEM GRADE | UN
410313 | CAIXILHO MAXIMAR DE ACO GALVANIZADO 80X80CM COM PINTURA ELETROSTATICA, BANDEIRA INFERIOR, CONTRAMARCO, SEM GRADE | UN
412451 | CAIXILHO MAXIMAR DE ACO GALVANIZADO 80X80CM COM PINTURA ELETROSTATICA, BANDEIRA INFERIOR, CONTRAMARCO, SEM GRADE, COM TRAVESSA HORIZONTAL | UN
411992 | CAIXILHO MAXIMAR DE ACO GALVANIZADO 80X80CM SEM BANDEIRA INFERIOR COM PINTURA ELETROSTATICA, GRADE E CONTRAMARCO | UN
411993 | CAIXILHO MAXIMAR DE ACO GALVANIZADO 80X80CM SEM BANDEIRA INFERIOR COM PINTURA ELETROSTATICA, SEM GRADE, COM CONTRAMARCO | UN
403343 | CAIXILHO MAXIMAR DE ALUMINIO 40X266CM | UN
403344 | CAIXILHO MAXIMAR DE ALUMINIO 40X460CM | UN
408806 | CAIXILHO MAXIMAR DE ALUMINIO 100X120CM | UN
411281 | CAIXILHO MAXIMAR DE ALUMINIO 100X142CM COM BANDEIRA FIXA | UN
408805 | CAIXILHO MAXIMAR DE ALUMINIO 100X220CM | UN
403360 | CAIXILHO MAXIMAR DE ALUMINIO 100X40CM | UN
413414 | CAIXILHO MAXIMAR DE ALUMINIO 100X60CM COM CONTRAMARCO E PINTURA ELETROSTATICA A PO BRANCA | UN
403639 | CAIXILHO MAXIMAR DE ALUMINIO 100X60CM COM TRAVAMENTO VERTICAL | UN
407589 | CAIXILHO MAXIMAR DE ALUMINIO 100X60CM-MAT | UN
412740 | CAIXILHO MAXIMAR DE ALUMINIO 100X80CM COM CONTRAMARCO E PINTURA ELETROSTATICA A PO BRANCA | UN
407208 | CAIXILHO MAXIMAR DE ALUMINIO 100X80CM COM PINTURA ELETROSTATICA A PO BRANCA | UN
403641 | CAIXILHO MAXIMAR DE ALUMINIO 100X80CM COM TRAVAMENTO HORIZONTAL/VERTICAL CM2 | UN
409808 | CAIXILHO MAXIMAR DE ALUMINIO 120X100CM COM BANDEIRA COM DIVISAO | UN
403644 | CAIXILHO MAXIMAR DE ALUMINIO 120X120CM COM TRAVAMENTO HORIZONTAL/VERTICAL CM5 | UN
411453 | CAIXILHO MAXIMAR DE ALUMINIO 120X120CM DE TOMBAR-INSTALADO | UN
403643 | CAIXILHO MAXIMAR DE ALUMINIO 120X140CM COM TRAVAMENTO HORIZONTAL/VERTICAL CM4 | UN
411066 | CAIXILHO MAXIMAR DE ALUMINIO 120X60CM COM CONTRAMARCO E PINTURA ELETROSTATICA | UN
403642 | CAIXILHO MAXIMAR DE ALUMINIO 120X80CM COM TRAVAMENTO HORIZONTAL/VERTICAL CM3 | UN
411096 | CAIXILHO MAXIMAR DE ALUMINIO 142X100CM COM BANDEIRA FIXA JA05-INSTALADO | UN
411099 | CAIXILHO MAXIMAR DE ALUMINIO 142X240CM COM BANDEIRA EM VENEZIANA JA02-INSTALADO | UN
407200 | CAIXILHO MAXIMAR DE ALUMINIO 155X120CM COM PINTURA ELETROSTATICA A PO BRANCA | UN
411067 | CAIXILHO MAXIMAR DE ALUMINIO 180X60CM COM CONTRAMARCO E PINTURA ELETROSTATICA | UN
411101 | CAIXILHO MAXIMAR DE ALUMINIO 200X150CM COM BANDEIRA FIXA E TELA JA03A-INSTALADO | UN
411100 | CAIXILHO MAXIMAR DE ALUMINIO 200X150CM COM BANDEIRA FIXA JA03-INSTALADO | UN
411098 | CAIXILHO MAXIMAR DE ALUMINIO 200X300CM COM BANDEIRA FIXA E TELA JA1A-INSTALADO | UN
411097 | CAIXILHO MAXIMAR DE ALUMINIO 200X300CM COM BANDEIRA FIXA JA01-INSTALADO | UN
411103 | CAIXILHO MAXIMAR DE ALUMINIO 200X350CM COM BANDEIRA FIXA E TELA JA04A-INSTALADO | UN
411102 | CAIXILHO MAXIMAR DE ALUMINIO 200X350CM COM BANDEIRA FIXA JA04-INSTALADO | UN
410683 | CAIXILHO MAXIMAR DE ALUMINIO 210X60CM | UN
403671 | CAIXILHO MAXIMAR DE ALUMINIO 240X120CM | UN
411443 | CAIXILHO MAXIMAR DE ALUMINIO 240X125CM DUPLO VERTICAL | UN
411833 | CAIXILHO MAXIMAR DE ALUMINIO 240X80CM | UN
411442 | CAIXILHO MAXIMAR DE ALUMINIO 300X125CM DUPLO VERTICAL | UN
409441 | CAIXILHO MAXIMAR DE ALUMINIO 300X80CM (JA06) - V152A-01 | UN
412739 | CAIXILHO MAXIMAR DE ALUMINIO 300X80CM COM CONTRAMARCO E PINTURA ELETROSTATICA A PO BRANCA | UN
407207 | CAIXILHO MAXIMAR DE ALUMINIO 300X80CM COM PINTURA ELETROSTATICA A PO BRANCA | UN
403346 | CAIXILHO MAXIMAR DE ALUMINIO 40X100CM | UN
403345 | CAIXILHO MAXIMAR DE ALUMINIO 40X193CM | UN
411441 | CAIXILHO MAXIMAR DE ALUMINIO 420X125CM DUPLO VERTICAL | UN
411445 | CAIXILHO MAXIMAR DE ALUMINIO 420X140CM DUPLO VERTICAL | UN
411107 | CAIXILHO MAXIMAR DE ALUMINIO 44X160CM DE TOMBAR COM TELA JA08A-INSTALADO | UN
411106 | CAIXILHO MAXIMAR DE ALUMINIO 44X160CM DE TOMBAR JA08-INSTALADO | UN
411108 | CAIXILHO MAXIMAR DE ALUMINIO 44X240CM DE TOMBAR JA09-INSTALADO | UN
411110 | CAIXILHO MAXIMAR DE ALUMINIO 44X320CM DE TOMBAR COM TELA JA10A-INSTALADO | UN
411109 | CAIXILHO MAXIMAR DE ALUMINIO 44X320CM DE TOMBAR JA10-INSTALADO | UN
411111 | CAIXILHO MAXIMAR DE ALUMINIO 44X480CM DE TOMBAR JA11-INSTALADO | UN
411112 | CAIXILHO MAXIMAR DE ALUMINIO 44X560CM DE TOMBAR JA12-INSTALADO | UN
411113 | CAIXILHO MAXIMAR DE ALUMINIO 44X640CM DE TOMBAR JA13-INSTALADO | UN
411105 | CAIXILHO MAXIMAR DE ALUMINIO 44X80CM DE TOMBAR JA7-INSTALADO | UN
411444 | CAIXILHO MAXIMAR DE ALUMINIO 480X125CM DUPLO VERTICAL | UN
412488 | CAIXILHO MAXIMAR DE ALUMINIO 50X100CM COM DISPOSITIVO DE TRAVAMENTO COM VIDRO LAMINADO OU ARAMADO | UN
403348 | CAIXILHO MAXIMAR DE ALUMINIO 50X105CM | UN
405694 | CAIXILHO MAXIMAR DE ALUMINIO 50X120CM | UN
403342 | CAIXILHO MAXIMAR DE ALUMINIO 50X535CM | UN
411060 | CAIXILHO MAXIMAR DE ALUMINIO 60X100CM COM BANDEIRA FIXA INFERIOR COM GRADE E CONTRAMARCO | UN
413416 | CAIXILHO MAXIMAR DE ALUMINIO 60X100CM COM BANDEIRA FIXA INFERIOR COM GRADE E CONTRAMARCO E PINTURA ELETROSTATICA A PO BRANCA | UN
405695 | CAIXILHO MAXIMAR DE ALUMINIO 60X120CM | UN
407198 | CAIXILHO MAXIMAR DE ALUMINIO 60X120CM COM PINTURA ELETROSTATICA A PO BRANCA | UN
408700 | CAIXILHO MAXIMAR DE ALUMINIO 60X120CM COM TRAVAMENTO VERTICAL | UN
411452 | CAIXILHO MAXIMAR DE ALUMINIO 60X120CM DE TOMBAR-INSTALADO | UN
407025 | CAIXILHO MAXIMAR DE ALUMINIO 60X140CM | UN
409439 | CAIXILHO MAXIMAR DE ALUMINIO 60X40CM (JA04) - V152A-01 | UN
412746 | CAIXILHO MAXIMAR DE ALUMINIO 60X40CM COM CONTRAMARCO E PINTURA ELETROSTATICA A PO BRANCA | UN
407209 | CAIXILHO MAXIMAR DE ALUMINIO 60X40CM COM PINTURA ELETROSTATICA A PO BRANCA | UN
414766 | CAIXILHO MAXIMAR DE ALUMINIO 60X60CM | UN
408030 | CAIXILHO MAXIMAR DE ALUMINIO 60X60CM COM PINTURA ELETROSTATICA A PO BRANCA | UN
412742 | CAIXILHO MAXIMAR DE ALUMINIO 60X80CM COM CONTRAMARCO E PINTURA ELETROSTATICA A PO BRANCA | UN
407242 | CAIXILHO MAXIMAR DE ALUMINIO 60X80CM COM PINTURA ELETROSTATICA A PO BRANCA | UN
403645 | CAIXILHO MAXIMAR DE ALUMINIO 60X80CM COM TRAVAMENTO HORIZONTAL/VERTICAL CM6 | UN
412493 | CAIXILHO MAXIMAR DE ALUMINIO 80X100CM | UN
413415 | CAIXILHO MAXIMAR DE ALUMINIO 80X100CM COM BANDEIRA FIXA INFERIOR COM GRADE E CONTRAMARCO E PINTURA ELETROSTATICA A PO BRANCA | UN
407590 | CAIXILHO MAXIMAR DE ALUMINIO 80X100CM COM BANDEIRA FIXA INFERIOR E COM GRADE-MAT | UN
411653 | CAIXILHO MAXIMAR DE ALUMINIO 80X120CM DUAS FOLHAS COM CONTRAMARCO E PINTURA ELETROSTATICA | UN
406485 | CAIXILHO MAXIMAR DE ALUMINIO 80X120CM SEM TRAVAMENTO COM BANDEIRA FIXA | UN
412783 | CAIXILHO MAXIMAR DE ALUMINIO 80X120CM SEM TRAVAMENTO COM BANDEIRA FIXA, CONTRAMARCO E PINTURA ELETROSTATICA A PO BRANCA | UN
411059 | CAIXILHO MAXIMAR DE ALUMINIO 80X120CM SEM TRAVAMENTO HORIZONTAL COM BANDEIRA FIXA E CONTRAMARCO | UN
411650 | CAIXILHO MAXIMAR DE ALUMINIO 80X120CM SEM TRAVAMENTO, COM BANDEIRA FIXA, CONTRAMARCO E PINTURA ELETROSTATICA | UN
407259 | CAIXILHO MAXIMAR DE ALUMINIO 80X40CM COM PINTURA ELETROSTATICA A PO BRANCA | UN
403640 | CAIXILHO MAXIMAR DE ALUMINIO 80X40CM COM TRAVAVAMENTO HORIZONTAL/VERTICAL CM1 | UN
409784 | CAIXILHO MAXIMAR DE ALUMINIO 80X60CM COM BANDEIRA INFERIOR E LIMITADOR | UN
410968 | CAIXILHO MAXIMAR DE ALUMINIO 80X60CM COM CONTRAMARCO | UN
411064 | CAIXILHO MAXIMAR DE ALUMINIO 80X60CM COM CONTRAMARCO E PINTURA ELETROSTATICA | UN
412741 | CAIXILHO MAXIMAR DE ALUMINIO 80X80CM COM CONTRAMARCO E PINTURA ELETROSTATICA A PO BRANCA | UN
407199 | CAIXILHO MAXIMAR DE ALUMINIO 80X80CM COM PINTURA ELETROSTATICA A PO BRANCA | UN
410237 | CAIXILHO MAXIMAR DE ALUMINIO 80X80CM COM TRAVAMENTO HORIZONTAL COM BANDEIRA FIXA E CONTRAMARCO | UN
411073 | CAIXILHO MAXIMAR DE ALUMINIO 80X80CM COM TRAVAMENTO HORIZONTAL, BANDEIRA FIXA, CONTRAMARCO E PINTURA ELETROSTATICA | UN
411451 | CAIXILHO MAXIMAR DE ALUMINIO 80X80CM DE TOMBAR-INSTALADO | UN
411065 | CAIXILHO MAXIMAR DE ALUMINIO 80X80CM SEM BANDEIRA, COM CONTRAMARCO E PINTURA ELETROSTATICA | UN
412436 | CAIXILHO MAXIMAR DE ALUMINIO 80X80CM SEM BANDEIRA, COM CONTRAMARCO E GRADE | UN
410238 | CAIXILHO MAXIMAR DE ALUMINIO 80X80CM SEM TRAVAMENTO HORIZONTAL COM BANDEIRA FIXA E CONTRAMARCO | UN
411646 | CAIXILHO MAXIMAR DE ALUMINIO 80X80CM SEM TRAVAMENTO HORIZONTAL COM BANDEIRA FIXA E CONTRAMARCO E PINTURA ELETROSTATICA | UN
411237 | CAIXILHO MAXIMAR DE ALUMINIO COM 2 FOLHAS-VIDRO TEMPERADO 6MM 61X208CM | UN
409554 | CAIXILHO MAXIMAR DE ALUMINIO INSTALADO COM VIDRO DE 6MM | M2
410713 | CAIXILHO MAXIMAR DE ALUMINIO MAXIMAR 210X120CM-6 BASCULAS-FRANCA B5 | UN
411440 | CAIXILHO MAXIMAR DE ALUMINIO180X125CM DUPLO VERTICAL | UN
402212 | CAIXILHO MAXIMAR DE FERRO 100X100CM | UN
412420 | CAIXILHO MAXIMAR DE FERRO 100X60CM | UN
409892 | CAIXILHO MAXIMAR DE FERRO 100X60CM COM TRAVAMENTO VERTICAL | UN
409893 | CAIXILHO MAXIMAR DE FERRO 100X60CM SEM TRAVAMENTO COM BANDEIRA FIXA | UN
409894 | CAIXILHO MAXIMAR DE FERRO 100X80CM COM TRAVAMENTO HORIZONTAL/VERTICAL CM2 CP3A/CP2A | UN
409895 | CAIXILHO MAXIMAR DE FERRO 100X80CM SEM TRAVAMENTO COM BANDEIRA FIXA | UN
402907 | CAIXILHO MAXIMAR DE FERRO 120X120CM COM BASCULANTE SUPERIOR | UN
402908 | CAIXILHO MAXIMAR DE FERRO 120X120CM COM BASCULANTE SUPERIOR E GRADE INTERNA | UN
409896 | CAIXILHO MAXIMAR DE FERRO 120X120CM COM TRAVAMENTO HORIZONTAL/VERTICAL CM5 CP3A/CP2A | UN
409897 | CAIXILHO MAXIMAR DE FERRO 120X140CM COM TRAVAMENTO HORIZONTAL/VERTICAL CM4 CP3A/CP2A | UN
409898 | CAIXILHO MAXIMAR DE FERRO 120X60CM | UN
409899 | CAIXILHO MAXIMAR DE FERRO 120X60CM COM TRAVAMENTO HORIZONTAL/VERTICAL | UN
409900 | CAIXILHO MAXIMAR DE FERRO 120X80CM COM TRAVAMENTO HORIZONTAL/VERTICAL CM3 CP3A/CP2A | UN
403786 | CAIXILHO MAXIMAR DE FERRO 140X60CM | UN
402905 | CAIXILHO MAXIMAR DE FERRO 150X120CM COM BASCULANTE SUPERIOR | UN
402906 | CAIXILHO MAXIMAR DE FERRO 150X120CM COM BASCULANTE SUPERIOR E GRADE INTERNA | UN
403790 | CAIXILHO MAXIMAR DE FERRO 240X160CM | UN
400299 | CAIXILHO MAXIMAR DE FERRO 30X100CM J6 | UN
403787 | CAIXILHO MAXIMAR DE FERRO 30X200CM | UN
403788 | CAIXILHO MAXIMAR DE FERRO 30X260CM | UN
403785 | CAIXILHO MAXIMAR DE FERRO 315X60CM | UN
403910 | CAIXILHO MAXIMAR DE FERRO 320X160CM | UN
400298 | CAIXILHO MAXIMAR DE FERRO 45X80CM J4 | UN
404479 | CAIXILHO MAXIMAR DE FERRO 50X120CM | UN
409901 | CAIXILHO MAXIMAR DE FERRO 60X100CM | UN
408820 | CAIXILHO MAXIMAR DE FERRO 60X100CM COM TRAVAMENTO HORIZONTAL COM BANDEIRA FIXA | UN
404480 | CAIXILHO MAXIMAR DE FERRO 60X120CM | UN
409902 | CAIXILHO MAXIMAR DE FERRO 60X120CM COM TRAVAMENTO VERTICAL | UN
404475 | CAIXILHO MAXIMAR DE FERRO 60X60CM COM TRAVAMENTO | UN
409903 | CAIXILHO MAXIMAR DE FERRO 60X80CM COM TRAVAMENTO HORIZONTAL/VERTICAL CM6 CP3A/CP2A | UN
406632 | CAIXILHO MAXIMAR DE FERRO 80X100CM COM BANDEIRA FIXA INFERIOR | UN
412367 | CAIXILHO MAXIMAR DE FERRO 80X100CM COM BANDEIRA FIXA INFERIOR COM GRADE | UN
405746 | CAIXILHO MAXIMAR DE FERRO 80X100CM COM DIVISOES | UN
409904 | CAIXILHO MAXIMAR DE FERRO 80X100CM COM TRAVAMENTO HORIZONTAL COM BANDEIRA FIXA INFERIOR/SUPERIOR | UN
404481 | CAIXILHO MAXIMAR DE FERRO 80X120CM | UN
409905 | CAIXILHO MAXIMAR DE FERRO 80X120CM COM BANDEIRA FIXA | UN
409906 | CAIXILHO MAXIMAR DE FERRO 80X120CM COM TRAVAMENTO HORIZONTAL/VERTICAL CP1A | UN
411491 | CAIXILHO MAXIMAR DE FERRO 80X120CM SEM TRAVAMENTO HORIZONTAL COM BANDEIRA FIXA | UN
409907 | CAIXILHO MAXIMAR DE FERRO 80X40CM COM TRAVAMENTO HORIZONTAL/VERTICAL CM1 CP3A/CP2A | UN
404476 | CAIXILHO MAXIMAR DE FERRO 80X60CM | UN
405745 | CAIXILHO MAXIMAR DE FERRO 80X60CM COM DIVISOES | UN
405995 | CAIXILHO MAXIMAR DE FERRO 80X80CM | UN
412039 | CAIXILHO MAXIMAR DE FERRO 80X80CM COM TRAVAMENTO HORIZONTAL COM BANDEIRA FIXA | UN
409908 | CAIXILHO MAXIMAR DE FERRO 80X80CM COM TRAVAMENTO HORIZONTAL/VERTICAL CP1A | UN
412363 | CAIXILHO MAXIMAR DE FERRO 80X80CM SEM TRAVAMENTO COM BANDEIRA FIXA | UN
404477 | CAIXILHO MAXIMAR DE FERRO 90X60CM | UN
402386 | CAIXILHO MAXIMAR DE FERRO 95X70CM COM TRAVAMENTO VERTICAL | UN
401249 | CAIXILHO MAXIMAR DE FERRO FIXO 188X160CM | UN
401251 | CAIXILHO MAXIMAR DE FERRO FIXO 286X160CM - COMPLETO | UN
401250 | CAIXILHO MAXIMAR DE FERRO FIXO 476X160CM | UN
410267 | CAIXILHO MAXIMAR FIXO COM MOLDURA DE ALUMINIO E VIDRO TEMPERADO E=4MM ABERTURA PIVOTANTE | M2
414795 | CAIXINHA DE EMBUTIR 4X2 PARA DRYWALL | UN
414796 | CAIXINHA DE EMBUTIR 4X4 PARA DRYWALL | UN
410149 | CALAFETACAO DE JUNTAS COM RESINA EPOXI | M
402230 | CALCADA DE CONCRETO 13.5MPa E=7CM INCLUSIVE PREPARO DE CAIXA | M2
409112 | CALCADA DE CONCRETO USINADO | M3
410204 | CALHA COCHO DE CHAPA GALVANIZADA No.22 DESENVOLVIMENTO=80CM | M
407206 | CALHA DE ALUMINIO ASTM 1100 E=0.8MM D=105CM COM PINTURA ELETROSTATICA E=25 MICRAS | M
407187 | CALHA DE ALUMINIO ASTM 1100 E=0.8MM D=60CM COM PINTURA ELETROSTATICA E=25 MICRAS | M
407205 | CALHA DE ALUMINIO ASTM 1100 E=0.8MM D=75CM COM PINTURA ELETROSTATICA E=25 MICRAS | M
410710 | CALHA DE ALUMINIO D=44CM E=1.3MM | M
407018 | CALHA DE FIBRA DE VIDRO D=46CM | M
402060 | CALHA DE FIBRA DE VIDRO D=530MM E=2MM | M
403439 | CALHA DE FIBRA DE VIDRO D=530MM E=2MM INCLUSIVE ACESSORIOS | M
413601 | CALHA FIBRA DE VIDRO D=130CM | M
400121 | CALHA GALVANIZADA No 14 CORTE 0.60M | M
400122 | CALHA GALVANIZADA No 14 CORTE 0.70M | M
404447 | CALHA GALVANIZADA No 18 DESENVOLVIMENTO 100CM | M
408518 | CALHA GALVANIZADA No 18 DESENVOLVIMENTO 50CM | M
404469 | CALHA GALVANIZADA No 18 DESENVOLVIMENTO 65CM | M
404760 | CALHA GALVANIZADA No 20 DESENVOLVIMENTO 100CM | M
404247 | CALHA GALVANIZADA No 20 DESENVOLVIMENTO 40CM | M
404761 | CALHA GALVANIZADA No 20 DESENVOLVIMENTO 54CM | M
403780 | CALHA GALVANIZADA No 22 DESENVOLVIMENTO 110CM | M
411773 | CALHA GALVANIZADA No 22 DESENVOLVIMENTO 144CM | M
413646 | CALHA GALVANIZADA No 22 DESENVOLVIMENTO 30CM | M
413647 | CALHA GALVANIZADA No 22 DESENVOLVIMENTO 35CM | M
413648 | CALHA GALVANIZADA No 22 DESENVOLVIMENTO 46CM | M
407064 | CALHA GALVANIZADA No 22 DESENVOLVIMENTO 86CM | M
409032 | CALHA GALVANIZADA No 22 DESENVOLVIMENTO 95CM | M
401705 | CALHA GALVANIZADA No 24 DESENVOLVIMENTO 100CM | M
408399 | CALHA GALVANIZADA No 24 DESENVOLVIMENTO 35CM | M
401706 | CALHA GALVANIZADA No 24 DESENVOLVIMENTO 50CM | M
409152 | CALHA GALVANIZADA No 24 DESENVOLVIMENTO 63CM | M
410806 | CALHA GALVANIZADA No 24 DESENVOLVIMENTO 65CM | M
405544 | CALHA GALVANIZADA No 26 DESENVOLVIMENTO 15CM (PARA PRUMADAS) | M
405543 | CALHA GALVANIZADA No 26 DESENVOLVIMENTO 25CM (PARA PRUMADAS) | M
413649 | CALHA GALVANIZADA No 26 DESENVOLVIMENTO 30CM | M
408566 | CALHA GALVANIZADA No 26 DESENVOLVIMENTO 42CM | M
411518 | CALHA GALVANIZADA No 26 DESENVOLVIMENTO 50CM | M
414180 | CALHA GALVANIZADA No 26 DESENVOLVIMENTO 80CM | M
402588 | CALHA GALVANIZADA No 26 DESENVOLVIMENTO 90CM | M
406639 | CALHA METALICA EM ALUMINIO E=0.8MM D=136CM | M
402335 | CALHA PVC 170MM INCLUSIVE EMENDA E SUPORTE | M
414366 | CAMADA DESLIZANTE 14CM (COMPOSTA POR 3 FAIXAS DE MANTA ASFALTICA DE 3MM E FILME DESLIZANTE DE POLIETILENO EM AMBAS AS FACES) (CAMPO BELO AB) | M
414367 | CAMADA DESLIZANTE 19CM (COMPOSTA POR 3 FAIXAS DE MANTA ASFALTICA DE 3MM E FILME DESLIZANTE DE POLIETILENO EM AMBAS AS FACES) (CAMPO BELO AB) | M
412322 | CAMINHAO BASCULANTE 6TON | H
408679 | CAMINHAO BASCULANTE 8M3 (DER) | H
408373 | CAMINHAO BASCULANTE TOCO 7M3 | H
409354 | CAMINHAO CARROCERIA | H
414986 | CAMINHAO COM CESTO AEREO FECHADO (ALTURA DE TRABALHO 10 METROS) | H
408318 | CAMINHAO IRRIGADOR | H
411041 | CAMINHO PROVISORIO PARA PEDESTRE-GUARULHOS C | M2
407867 | CAMINHONETE - LOCACAO | UNMES
414334 | CANAL DE DRENAGEM COM MATERIAL E MAO DE OBRA, CONFORME PVT (P.M.DE GUAIRA)-INCLUSIVE PROJETO-INCIDENTE-GUAIRA J | VB
414333 | CANAL DE DRENAGEM COM MATERIAL E MAO DE OBRA, CONFORME PVT (P.M.DE GUAIRA)-INCLUSIVE PROJETO-NAO INCIDENTE-GUAIRA J | VB
404592 | CANAL DE DRENAGEM PRE-MOLDADO 1.50X1.00M - FORNECIMENTO E MONTAGEM | M
407708 | CANALETA COM TAMPA GRELHA L=25CM | M
401936 | CANALETA DE AGUAS PLUVIAIS COM TAMPA | M
411783 | CANALETA DE ALUMINIO 46MM-COMPLETA | M
411795 | CANALETA DE ALUMINIO 80MM-COMPLETA | M
408670 | CANALETA DE ALUMINIO ANODIZADO COM DECLIVIDADE L=46MM COM GRELHA REMOVIVEL | M
407215 | CANALETA DE CONCRETO 19X14CM COM TAMPA DE CONCRETO | M
406112 | CANALETA DE CONCRETO COM TAMPA DE CONCRETO EM FORMATO DE GRELHA ESPESSURA 15CM 0.80X0.30M | M
406113 | CANALETA DE CONCRETO COM TAMPA DE CONCRETO EM FORMATO DE GRELHA ESPESSURA 15CM 0.80X0.40M | M
414100 | CANALETA DE CONCRETO L=20CM COM TAMPA (FDE CA-21) | M
407427 | CANALETA DE PVC 20X10MM COM DIVISORIA PARA INSTALACAO APARENTE INCLUSIVE CONEXOES - ELE | M
410173 | CANALETA DE PVC 30X30MM COM DIVISORIA PARA INSTALACAO APARENTE INCLUSIVE CONEXOES - ELE | M
415094 | CANALETA DE PVC 30X50CM COM TAMPA PARA INSTALACAO APARENTE-ELE | M
412117 | CANALETA DE PVC 30X50MM COM DIVISORIA PARA INSTALACAO APARENTE-ELE | M
415093 | CANALETA DE PVC 30X80CM COM TAMPA PARA INSTALACAO APARENTE-ELE | M
408172 | CANALETA DE PVC 50X20MM COM DIVISORIA PARA INSTALACAO APARENTE INCLUSIVE CONEXOES - ELE | M
412193 | CANALETA DE PVC 50X50MM COM TAMPA PARA INSTALACAO APARENTE-ELE | M
408280 | CANALETA DE PVC LISA 22X22MM - GAS/AQ | M
408281 | CANALETA DE PVC LISA 30X38.5MM - GAS/AQ | M
410815 | CANALETA DE PVC PERFURADA VAZADA 50X50MM COM TAMPA - ELE | M
408938 | CANALETA DE TERRA COM TELA CT-1-PARQUE TIZO | M
408939 | CANALETA DE TERRA COM TELA CT-2-PARQUE TIZO | M
408940 | CANALETA DE TERRA COM TELA CT-3-PARQUE TIZO | M
408941 | CANALETA DE TERRA COM TELA VT-1-PARQUE TIZO | M
400727 | CANALETA DR-1 COM TAMPA CEGA 0.70X1.10M (MEXICO 70) | M
400726 | CANALETA DR-1 COM TAMPA TIPO GRELHA 0.70X1.10M (MEXICO 70) | M
400729 | CANALETA DR-2 COM TAMPA CEGA 0.58X0.70M (MEXICO 70) | M
400728 | CANALETA DR-2 COM TAMPA TIPO GRELHA 0.58X0.70M (MEXICO 70) | M
412763 | CANALETA EM PERFIL METALICO GM U 50MMX50MM (HMAX 30CM) E=3MM | M
412638 | CANALETA EM PVC 30X30MM COM TAMPA LATERAL VAZADA-ELE | M
414734 | CANALETA EM PVC PARA PAINEL COM PAREDE ABERTA E TAMPA DE 22.4MM X 19.7MM (LARGURA X ALTURA) COR CINZA | M
414791 | CANALETA PVC PARA SPLIT 6.5X5.5CM | M
413042 | CANALETA RETANGULAR 0.40X0.40M | M
402121 | CANALETA RETANGULAR 0.50X0.50M CONF.DETALHE ANEXO | M
402834 | CANALETA RETANGULAR 0.60X0.60M ESPECIAL (AVARE D1/D2) | M
400958 | CANALETA RETANGULAR DE ALV.DE TIJOLO DE BARRO30X15CM COM GRELHA MET. 1/2"X1/8"X24CM | M
404764 | CANALETA RETANGULAR DE CONCRETO 0.60X0.40M | M
409583 | CANALETA RETANGULAR DE CONCRETO MOLDADA IN LOCO 0.25X0.50M | M
409584 | CANALETA RETANGULAR DE CONCRETO MOLDADA IN LOCO 0.25X0.80M | M
412359 | CANALETA RETANGULAR DE CONCRETO MOLDADA IN LOCO 0.35X0.45M COM TAMPA EM CHAPA DE ACO GALVANIZADO-ELE | M
409585 | CANALETA RETANGULAR DE CONCRETO MOLDADA IN LOCO 1.30X0.60M | M
402002 | CANALETA RETANGULAR ESPECIAL (C.LIMPO L1) | M
414497 | CANALETA RETANGULAR IN LOCO 0.20X0.20M COM TAMPA | M
404799 | CANALETA RETANGULAR IN LOCO 0.25X0.50M TIPO 4 e 5 (BRASILANDIA A) | M
404800 | CANALETA TRAPEZOIDAL MOLDADA IN LOCO BOCA 1.45M (BRASILANDIA A) | M
407117 | CANOPLA CROMADA COM VOLANTE PARA REGISTRO DE PRESSAO/GAVETA 1" | UN
404636 | CANOPLA CROMADA PARA REGISTRO DE PRESSAO | UN
404629 | CANOPLA CROMADA PARA VALVULA DE DESCARGA | UN
401640 | CANTONEIRA DE ALUMINIO PARA AZULEJO | M
404000 | CANTONEIRA DE ALUMINIO PARA PROTECAO DE AZULEJOS | M
408968 | CANTONEIRA DE ALUMINIO Y PARA PROTECAO DE REBOCO/EMBOCO | M
413465 | CANTONEIRA DE FERRO 1 1/2"X1 1/2"X1/8" | M
410635 | CANTONEIRA DE FERRO 1 1/2X1 1/2X1/4" | M
413922 | CANTONEIRA DE FERRO 1"X1/8" | M
412331 | CANTONEIRA DE FERRO 2"X2"X3/16" | M
411984 | CANTONEIRA DE FERRO 3/4X3/4X1/8 | M
407606 | CAP ELETROFUSAO PE100 DN 125MM - MAT - AF | UN
409828 | CAP ELETROFUSAO PE100 DN 200MM - MAT - AF | UN
410598 | CAP ELETROFUSAO PEAD DN 110MM - MAT - AF | UN
411535 | CAP ELETROFUSAO PEAD DN 90MM | UN
404865 | CAP FoFo DN 75MM JE - AF | UN
401559 | CAP FoFo DN 80MM JE | UN
402246 | CAP FoFo DN 100MM JE | UN
402030 | CAP FoFo DN 150MM JE | UN
401920 | CAP FoFo DN 200MM JE | UN
412182 | CAP PEAD DN 110MM PE 100 ELETROFUSAO-AF | UN
412939 | CAP PEAD PE100 ELETROFUSAO SDR11 DN 63MM - AF | UN
412081 | CAP PEAD PE100 ELETROFUSAO SDR11 DN 110MM - AF | UN
411735 | CAP PEAD PE100 ELETROFUSAO SDR11 DN 160MM - AF | UN
409757 | CAP PEAD PN10 DN 90MM - AF | UN
412792 | CAP PEAD PN16 SDR11 110MM | UN
405292 | CAP PVC 200MM JS | UN
404450 | CAP PVC 20MM - AF | UN
406331 | CAP PVC 3" ROSCAVEL - AF | UN
414623 | CAP PVC 50MM SOLDAVEL - AF | UN
405459 | CAP PVC 60MM - AF | UN
405196 | CAP PVC 85MM SOLDAVEL - AF | UN
407596 | CAP PVC COLETOR DN 200MM - ESG | UN
411690 | CAP PVC COLETOR DN 250MM-ESG | UN
401432 | CAP PVC PBA DN 50MM | UN
402010 | CAP PVC PBA DN 75MM | UN
403479 | CAP PVC PBA DN 100MM | UN
402805 | CAP PVC SERIE R 150MM | UN
402813 | CAP PVC SERIE R 75MM | UN
414903 | CAP PVC SOLDAVEL 25MM - AF | UN
409909 | CAPA DE ARDOSIA ESP.2CM LARG.18CM COM PINGADEIRA DUPLA PARA PLATIBANDA | M
409910 | CAPA DE ARDOSIA ESP.2CM LARG.23CM COM PINGADEIRA DUPLA PARA PLATIBANDA | M
412432 | CAPACITOR TRIFASICO TENSAO NOM.220V 7.5KVAR 60HZ TENSAO ISOLAM.500V | UN
408861 | CAPAS PARA MURO NEO REX 75A | M
406616 | CAPAS PARA MURO NEO REX 75C | M
409911 | CAPEAMENTO CPM-1 | M
415201 | CAPELA DE BANCADA COM FILTRO DE CARVAO ATIVADO, DIMENSOES 120X80X177CM | CJ
415202 | CAPELA DE PISO COM FILTRO DE CARVAO ATIVADO, DIMENSOES 120X80X267CM | CJ
414647 | CAPTOR TIPO FRANKLIN ABERT.60o PRF-2 PARA 1 DESCIDA - MAT | UN
414769 | CAPTOR TIPO FRANKLIN LATAO CROMADO PARA 2 SAIDAS | UN
403842 | CAPTOR TIPO FRANKLIN PARA 1 DESCIDA | UN
406850 | CARAMANCHAO PERGOLADO DE EUCALIPTOS | UN
412446 | CARENAGEM METALICA DE PROTECAO PARA PIA E LAVATORIO CH26 D=60CM L=0.5M | UN
413271 | CARENAGEM PVC DE PROTECAO PARA PIA E LAVATORIO D=39CM H=70CM FIXACAO EM PARAFUSO | UN
403416 | CARGA E DESCARGA DE TUBOS E CONEXOES FoFo | T
414513 | CARGA E TRANSPORTE COM MINICARREGADEIRA (BOBCAT) DE MATERIAL A GRANEL EM ACLIVES E DECLIVES | H
410848 | CARGA E TRANSPORTE MANUAL DE MATERIAL A GRANEL EM ACLIVES E DECLIVES COM DISTANCIA DE 100.00M | M3
414514 | CARGA E TRANSPORTE MANUAL DE MATERIAL A GRANEL EM ACLIVES E DECLIVES COM DISTANCIA DE ATE 250.00M | M3
410847 | CARGA E TRANSPORTE MANUAL DE MATERIAL A GRANEL EM ACLIVES E DECLIVES COM DISTANCIA DE ATE 60.00M | M3
410679 | CARGA E TRANSPORTE MANUAL DE MATERIAL A GRANEL EM ACLIVES E DECLIVES COM DISTANCIA DE ATE 650.00M | M3
404315 | CARGA MANUAL DE ENTULHO EM CAMINHAO COM TRANSPORTE ATE 1KM | M3
402337 | CARGA MANUAL DE ENTULHO VERT.E HORIZ.EM CAMINHAO BASCULANTE E TRANSPORTE ATE 1KM | M3
402336 | CARGA MANUAL DE TERRA VERT.E HORIZ.EM CAMINHAO BASCULANTE E TRANSPORTE ATE 1KM | M3
405573 | CARGA MECANIZADA E TRANSPORTE DE ENTULHO (DIST.1KM) C/TRANSPORTE VERTICAL MANUAL DE ENTULHO | M3
410398 | CARGA/DESCARGA E TRANSPORTE DE ADUELAS DE CONCRETO ARMADO | TxKM
410889 | CARGA/DESCARGA E TRANSPORTE DE TUBOS E CONEXOES PEAD/ACO ATE 180MM DIST.10KM | M
403417 | CARGA/DESCARGA E TRANSPORTE DE TUBOS E CONEXOES PVC 150MM ATE 10KM | M
403418 | CARGA/DESCARGA E TRANSPORTE DE TUBOS E CONEXOES PVC 300MM ATE 10KM | M
404912 | CARRANCA DE SOBREPOR | PAR
404697 | CARRANCA PARA VENEZIANAS | PAR
408487 | CARRETEL ACO CARBONO DN 250MM FP L=2000MM | UN
408486 | CARRETEL ACO CARBONO DN 250MM FP L=800MM | UN
414066 | CARRETEL CLC FoFo PN16 DN 100MM | UN
402444 | CARRETEL FoFo BB DN 75MM | UN
415172 | CARRETEL FoFo DN 100MM L=2.00M | UN
415163 | CARRETEL FoFo DN 80MM L=2.00M | UN
402041 | CASA DE BOMBAS - EAT | UN
405739 | CASA DE QUIMICA (CH CUBATAO A4) | UN
402130 | CAVALETE 1 1/2" FoGo COM ABRIGO | UN
406081 | CAVALETE 1 1/4" COM ABRIGO - LITORAL | UN
404454 | CAVALETE 1 1/4" COM ABRIGO (PM AMERICO BRASILIENSE) | UN
413675 | CAVALETE 1 1/4" FoGo COM ABRIGO | UN
400158 | CAVALETE 1" COM ABRIGO | UN
401720 | CAVALETE 1" FoGo SEM ABRIGO | UN
403755 | CAVALETE 1" FoGo SEM ABRIGO (FAVELA TOLEDANOS) | UN
402744 | CAVALETE 1" PVC COM ABRIGO | UN
405935 | CAVALETE 1" PVC SEM ABRIGO | UN
408297 | CAVALETE 2" FoGo | UN
406111 | CAVALETE 2" FoGo COM ABRIGO E HIDROMETRO 2" Q=15M3/H | UN
403018 | CAVALETE 2" FoGo COM ABRIGO E HIDROMETRO 2" Q=30M3/H | UN
405529 | CAVALETE 2" FoGo COM ABRIGO E HIDROMETRO 2" Q=30M3/H E FILTRO (SBC K5 DER) | UN
401058 | CAVALETE 2" FoGo COM ABRIGO MOLDADO IN LOCO | UN
402131 | CAVALETE 2" FoGo COM ABRIGO PRE-MOLDADO | UN
404923 | CAVALETE 3" FoGo COM ABRIGO | UN
405740 | CAVALETE 3" FoGo COM ABRIGO E HIDROMETRO 3" | UN
406177 | CAVALETE 3/4" FoGo DUPLO COM HIDROMETRO | UN
401721 | CAVALETE 3/4" FoGo SEM ABRIGO | UN
406178 | CAVALETE 3/4" FoGo SIMPLES COM HIDROMETRO | UN
407475 | CAVALETE 4" FoGo COM ABRIGO | UN
406103 | CAVALETE DE MADEIRA PARA SINALIZACAO DE TRANSITO 1.10X0.90M | UN
413132 | CAVALETE ESTALEIRO 2 LIGACOES - SEMASA | UN
413133 | CAVALETE ESTALEIRO 3 LIGACOES - SEMASA | UN
413134 | CAVALETE ESTALEIRO 4 LIGACOES - SEMASA | UN
413135 | CAVALETE ESTALEIRO 5 LIGACOES - SEMASA | UN
413136 | CAVALETE ESTALEIRO 6 LIGACOES - SEMASA | UN
413748 | CAVALETE INDIVIDUAL PVC 3/4" COM ABRIGO PARA APTO | UN
406217 | CAVALETE PADRAO CV-01 | UN
412561 | CENTRAL DE ALARME AUDIO VISUAL INTERMITENTE SEM FIO COM ALCANCE DE APROXIMADAMENTE 50M DA BOTOEIRA | UN
405732 | CENTRAL DE ALARME DE INCENDIO COM BATERIA, ACIONADOR, SIRENE E ACESSORIOS | UN
413830 | CENTRAL DE ALARME PARA DEFICIENTE COM PULSADOR DE ACIONAMENTO ELETRONICO E PLACA DE AVISO- (SANTOS) | UN
411578 | CENTRAL DE ALARME PARA DEFICIENTE COM PULSADOR DE ACIONAMENTO ELETRONICO E PLACA DE AVISO-US CUBATAO A2 | UN
401049 | CENTRAL DE EMERGENCIA MODELO CIE 12/120 COM UMA BATERIA (AUREOM) | UN
413699 | CENTRAL DE ILUMINACAO DE EMERGENCIA COM 2 BATERIAS | UN
407646 | CENTRAL DE ILUMINACAO DE EMERGENCIA SEM BATERIAS | UN
415029 | CENTRAL DE INTERFONE PARA 30 PONTOS COM PORTEIRO 1 TECLA, APARELHOS E FECHO ELETRICO | UN
408369 | CENTRAL DE INTERFONES PARA 09 PONTOS COM PORTEIRO COLETIVO, FECHO ELETRICO E BATERIA | UN
408370 | CENTRAL DE INTERFONES PARA 14 PONTOS COM PORTEIRO COLETIVO, FECHO ELETRICO E BATERIA | UN
408450 | CENTRAL DE INTERFONES PARA 16 PONTOS COM PORTEIRO COLETIVO, FECHO ELETRICO E BATERIA | UN
408371 | CENTRAL DE INTERFONES PARA 17 PONTOS COM PORTEIRO COLETIVO, FECHO ELETRICO E BATERIA | UN
408451 | CENTRAL DE INTERFONES PARA 20/24 PONTOS COM PORTEIRO COLETIVO, FECHO ELETRICO E BATERIA - INSTALADO | UN
414092 | CENTRAL DE INTERFONES PARA 30/36 PONTOS COM PORTEIRO COLETIVO, FECHO ELETRICO E BATERIA - INSTALADO | UN
408454 | CENTRAL DE INTERFONES PARA 40/46 PONTOS COM PORTEIRO COLETIVO, FECHO ELETRICO E BATERIA | UN
407004 | CENTRAL DE INTERFONES PARA 40/50 PONTOS E PORTEIRO ELETRONICO COM NOBREAK-COMPLETA | UN
407291 | CENTRAL DE INTERFONES PARA 50 PONTOS | UN
406779 | CENTRAL DE INTERFONES PARA 53 PONTOS COM PORTEIRO COLETIVO, FECHO ELETRICO, BATERIA, INTERFONES, CABOS E ACESSORIOS | UN
407020 | CENTRAL DE INTERFONES PARA 61 PONTOS COM PORTEIRO COLETIVO, FECHO ELETRICO E BATERIA | UN
406907 | CENTRAL DE INTERFONES PARA 62 PONTOS E BATERIA | UN
407062 | CENTRAL DE INTERFONES PARA 70/80 PONTOS E BATERIA | UN
408372 | CENTRAL DE INTERFONES PARA 84 PONTOS COM PORTEIRO COLETIVO, FECHO ELETRICO E BATERIA | UN
411826 | CENTRAL DE INTERFONES PARA 100 PONTOS COM PORTEIRO ELETRONICO E BATERIA | UN
407290 | CENTRAL DE INTERFONES PARA 100 PONTOS E PORTEIRO ELETRONICO COM NOBREAK-COMPLETA | UN
407478 | CENTRAL DE INTERFONES PARA 128 PONTOS C/01 PORTEIRO ELETRONICO TECLA UNICA,12 PORTEIROS ELETRON.APARTAMENTO E 128 INTERFONES-SEM CABEAMENTO-COMPLETA-MATERIAL E MAO-DE-OBRA DE INSTAL.(BRASILANDIA B21) | UN
413401 | CENTRAL DE INTERFONES PARA 142 PONTOS | UN
407289 | CENTRAL DE INTERFONES PARA 150 PONTOS | UN
413820 | CENTRAL DE INTERFONES PARA 150 PONTOS COM INTERFONES, 02 PORTEIROS ELETRONICOS E 02 NOBREAK-COMPLETO (SANTOS X) | UN
408214 | CENTRAL DE INTERFONES PARA 160 PONTOS COM 1 PORTEIRO EXTERNO, INTERFONES E CABEAMENTO - COMPLETO (CH GUAIANASES A28) | UN
411699 | CENTRAL DE INTERFONES PARA 178 PONTOS | UN
407288 | CENTRAL DE INTERFONES PARA 200 PONTOS | UN
404985 | CENTRAL DE INTERFONES PARA 200 PONTOS E FONTE AUTONOMA DE ENERGIA PARA 1 HORA | UN
406429 | CENTRAL DE INTERFONES PARA 216 PONTOS, COM INTERFONES, BATERIA E ACESSORIOS | UN
405034 | CENTRAL DE INTERFONES PARA 250 PONTOS E FONTE AUTONOMA DE ENERGIA PARA 1 HORA | UN
407828 | CENTRAL DE INTERFONES PARA 25UN MOD.CTC 4000 AMELCO OU SIMILAR | UN
407829 | CENTRAL DE INTERFONES PARA 30UN MOD.CTC 4000 AMELCO OU SIMILAR | UN
413848 | CENTRAL DE INTERFONES PARA 312 PONTOS COM PORTEIRO, INTERFONES E BATERIA (SANTOS Z) | UN
407877 | CENTRAL DE INTERFONES PARA 41UN MOD.CTC 4000 AMELCO OU SIMILAR | UN
408471 | CENTRAL DE INTERFONES PARA 53UN MOD.CTC 4000 AMELCO OU SIMILAR COM 53 APARELHOS | UN
407830 | CENTRAL DE INTERFONES PARA 58UN MOD.CTC 4000 AMELCO OU SIMILAR | UN
407831 | CENTRAL DE INTERFONES PARA 65UN MOD.CTC 4000 AMELCO OU SIMILAR | UN
407832 | CENTRAL DE INTERFONES PARA 90UN MOD.CTC 4000 AMELCO OU SIMILAR | UN
407060 | CENTRAL DE INTERFONES PARA ATE 112 PONTOS E BATERIA | UN
407059 | CENTRAL DE INTERFONES PARA ATE 168 PONTOS E BATERIA | UN
407050 | CENTRAL DE INTERFONES PARA ATE 24 PONTOS E BATERIA | UN
409469 | CENTRAL DE INTERFONES-CENTRAL CP112 COM 80 RAMAIS E CENTRAL CP192 COM 128 RAMAIS COMPLETAS E INSTALADAS | UN
408868 | CENTRAL DE INTERFONES-FORNECIMENTO DE CENTRAL PARA PORTARIA COM 192 PONTOS (SACOMA A) - MAT | UN
409010 | CENTRAL DE INTERFONES-MAO DE OBRA PARA INSTALACAO DE CENTRAL PARA PORTARIA COM 192 PONTOS (CH SACOMA A) | UN
407162 | CENTRAL DE INTERFORNES-FORNECIMENTO E INSTALACAO DE 3 CENTRAIS DE PORTARIA COM 387 APARELHOS DE INTERFONES (CH SACOMA A) | UN
415043 | CENTRAL DE PABX 2 LINHAS 8 RAMAIS | UN
411475 | CENTRAL ELETRONICA ENDERECAVEL COM FONTE AUXILIAR 24VCC-5 LACOS/46 ENDERECOS-INSTALADA | UN
408948 | CENTRAL GERADORA EOLICA E ACESSORIOS-FORNECIMENTO E MONTAGEM-PARQUE TIZO | CJ
414222 | CENTRAL PABX HIBRIDA DE TELEFONIA P/8 LINHAS TRONCO E 128 RAMAIS DIGITAL E ANAL.C/ RECURSOS PBX NETWORKING | UN
404935 | CENTRAL PORTARIA DE INTERFONES COMPLETA PARA 205 PONTOS/INCLUINDO MATERIAIS/MAO-DE-OBRA | UN
406891 | CENTRAL TELEFONICA-EVOLUTION 312-MAXCOM COMPLETA COM TERMINAL, PLACA E PORTEIROS ELETRONICOS-CH BRASILANDIA B23 (MUTIRAO) | UN
411624 | CENTRO DE MEDICAO COMPLETO 3750X1700X250MM PARTE ELETRICA COM CHAVE SECCIONADORA, FUSIVEIS, BARRAMENTO COBRE, TERMINAIS (GUARULHOS A-B/ CM-1/COND.1 E 2) | UN
411625 | CENTRO DE MEDICAO COMPLETO 3750X1700X250MM PARTE ELETRICA COM CHAVE SECCIONADORA, FUSIVEIS, BARRAMENTO COBRE, TERMINAIS (GUARULHOS A-B/ CM-2/COND.1 E 2) | UN
411626 | CENTRO DE MEDICAO COMPLETO 3750X1700X250MM PARTE ELETRICA COM CHAVE SECCIONADORA, FUSIVEIS, BARRAMENTO COBRE, TERMINAIS (GUARULHOS A-B/ CM-3/COND.1 E 2) | UN
411627 | CENTRO DE MEDICAO COMPLETO 3750X1700X250MM PARTE ELETRICA COM CHAVE SECCIONADORA, FUSIVEIS, BARRAMENTO COBRE, TERMINAIS (GUARULHOS A-B/ CM-5/COND.1 E 2) | UN
411628 | CENTRO DE MEDICAO COMPLETO 3750X1700X250MM PARTE ELETRICA COM CHAVE SECCIONADORA, FUSIVEIS, BARRAMENTO COBRE, TERMINAIS (GUARULHOS A-B/ CM-6/COND.1) | UN
411629 | CENTRO DE MEDICAO COMPLETO 3750X1700X250MM PARTE ELETRICA COM CHAVE SECCIONADORA, FUSIVEIS, BARRAMENTO COBRE, TERMINAIS (GUARULHOS A-B/ CM-6/COND.2) | UN
411630 | CENTRO DE MEDICAO COMPLETO 3750X1700X250MM PARTE ELETRICA COM CHAVE SECCIONADORA, FUSIVEIS, BARRAMENTO COBRE, TERMINAIS (GUARULHOS A-B/ CM-8/COND.1 E 2) | UN
411631 | CENTRO DE MEDICAO COMPLETO 3750X1700X250MM PARTE ELETRICA COM CHAVE SECCIONADORA, FUSIVEIS, BARRAMENTO COBRE, TERMINAIS (GUARULHOS A-B/ CM-9/COND.1) | UN
409913 | CENTRO DE MEDICAO CP2A | UN
409912 | CENTRO DE MEDICAO CP3A | UN
415028 | CENTRO MEDICAO COMPLETO PARA 29 MEDIDORES, CAIXAS EM POLICARBONATO BIF. COM DISJ. BIPOLARES 63A, 3 LINHAS MEDID. C/1 DISJ.GERAL DE 175A, , 1 DISJ.TRIPOLAR 63A, 1 CX BARRAM. C/ 4 BARR. COBRE 1X1/8, 01 CAIXA DPS 03 DPS 40KVA E 03 DISJ. UNIPOLAR 63A, 01 CAI | UN
413346 | CENTRO MEDICAO COMPLETO, CAIXAS POLICARBONATO, 3 LINHAS MEDID. C/1 DISJ.GERAL DE 200A-20kA, 19 DISJ. BIPOLARES 50A, 1 DISJ.TRIPOLAR 63A, 1 DISJ.TRIPOLAR 35A, 2 CX BARRAM.COBRE 25X25MM (3F+N+T), PADRAO CPFL E DISPOSITIVO P/LACRE, 1560X2340X170MM-AMPARO D | UN
413347 | CENTRO MEDICAO COMPLETO, CAIXAS POLICARBONATO, 3 LINHAS MEDID. C/1 DISJ.GERAL DE 200A-20kA, 20 DISJ. BIPOLARES 50A, 1 DISJ.TRIPOLAR 63A, 1 DISJ.TRIPOLAR 35A, 2 CX BARRAM. COBRE 25X25MM (3F+N+T), PADRAO CPFL E DISPOSITIVO P/LACRE, 1560X2340X170MM-AMPARO D | UN
409220 | CERTIFICACAO DE REDE LOGICA ATE 50 PONTOS-SIURB | GL
406017 | CESTA DE FERRO GIRATORIO PARA 2 LANCES DE MANGUEIRA - INCENDIO | UN
407146 | CESTA DE FERRO SUPORTE DE MANGUEIRA MEIA LUA - INCENDIO | UN
404332 | CESTO INOX (GRADEAMENTO) 55X60X30CM PARA RETENCAO DE SOLIDOS E TUBO GUIA - ESG | UN
402160 | CHAMINE EM TUBO PVC COLETOR DN 200MM PARA TIL PVC REDE ROTOMOLDADO | MXH
402161 | CHAMINE EM TUBO PVC COLETOR DN 250MM PARA TIL PVC REDE ROTOMOLDADO | MXH
408552 | CHAPA DE ACO ESP.10.0MM | M2
408551 | CHAPA DE ACO ESP.12.5MM | M2
412863 | CHAPA DE ACO GALVANIZADO 100X100X3MM | UN
413464 | CHAPA DE ACO GALVANIZADO E=1/8" | M2
401664 | CHAPA DE ACO GALVANIZADO No 18 | M2
412353 | CHAPA DE ACO INOX 10X36CM ESP.15MM | UN
412354 | CHAPA DE ACO INOX 10X45CM ESP.15MM | UN
410164 | CHAPA DE ACO INOX 30X30CM ESP.4MM | UN
411305 | CHAPA DE ACO INOX ESCOVADO E=2MM 0.36X0.98M | UN
404959 | CHAPA DE COBRE E=6.3MM | M2
410490 | CHAPA DE COMPENSADO OSB 1.83MM-MAT (S.J.RIO PRETO G) | M2
410189 | CHAPA DE FERRO 1.00X0.80M PERFURADA GALVANIZADA-SAO MIGUEL A | UN
407752 | CHAPA DE FERRO 8X39CM ESP 3/8" COM 2 FUROS COM CORTE E SOLDA - GUAIANASES B | UN
403140 | CHAPA DE FERRO COM 3 FUROS PARA FOGAO CAIPIRA | UN
414797 | CHAPA DE FERRO ESP=5/16'' COM 4 FUROS | M2
414798 | CHAPA DE FERRO ESP=5/8'' COM 4 FUROS | M2
410743 | CHAPA DE FERRO FUNDIDO 0.40X0.40X0.05M | UN
405957 | CHAPA DE FERRO No 12 - CORTADA | M2
402573 | CHAPA DE FERRO No 14 - MAT | M2
404802 | CHAPA DE FERRO PARA LIGACAO CONCRETO/MADEIRA D=200MM E=10MM COM 2 PINOS H=100MM D=5/8" | UN
404486 | CHAPA DE FERRO PERFURADA No.14 | M2
413484 | CHAPA DE LATAO 0.5MM COM GRAPA 6X95CM | UN
408982 | CHAPA GALVANIZADA ESP.4.8MM (3/16")-PARQUE TIZO - MAT | M2
403171 | CHAPA GALVANIZADA No.18 L=12CM | M
406572 | CHAPA LISA DE FIBROCIMENTO E=6MM | M2
413458 | CHAPA LISA DE FIBROCIMENTO H=20CM E=8MM | M
404724 | CHAPA METALICA EM ALUMINIO E=0.7MM D=17CM | M
410342 | CHAPA PARA LAJE DE COMPENSADO PLASTIFICADO 12MM SEM CIMBRAMENTO (CH BELA VISTA G) | M2
400117 | CHAPA TRAPEZOIDAL VPK 25/1025 PERKLON E=0.5MM | M2
409243 | CHAPEU CHINES PARA DUTO D=35CM-SIURB | UN
407123 | CHAPISCO 1:3 DUPLO | M2
403088 | CHAPISCO 1:3 HORIZONTAL COM BIANCO | M2
404436 | CHAPISCO 1:3 VERTICAL COM BIANCO | M2
407812 | CHAPISCO 1:3 VERTICAL COM IMPERMEABILIZANTE | M2
407444 | CHAPISCO 1:3 VERTICAL COM PIGMENTO | M2
403277 | CHAPISCO 1:3 VERTICAL COM TELA VIVEIRO | M2
414434 | CHAPISCO APLICADO EM ALVENARIAS E ESTRUTURAS DE CONCRETO INTERNAS COM COLHER DE PEDREIRO, ARGAMASSA TRACO 1:3 COM PREPARO MANUAL | M2
407411 | CHAPISCO COM ARGAMASSA PRE-FABRICADA ADESIVA DE CIMENTO COLANTE | M2
407740 | CHAPISCO RUSTICO COM PEDRISCO | M2
405687 | CHASSI SUPORTE PARA BLOCO BER - TEL | UN
413494 | CHAVE COMUTADORA 10A TIPO PACCO | UN
407979 | CHAVE FIM DE CURSO COM 2 CONTATOS AUXILIARES NA CORRENTE TERMICA NOMINAL 10A | UN
412639 | CHAVE LIGA/DESLIGA 02 POSICOES FIXAS, TIPO ALAVANCA METAL 3A-250V | UN
411598 | CHAVE LIGA/DESLIGA 03 POSICOES FIXAS, 2 CONTATOS NA-250V | UN
404932 | CHAVE PARA COMANDO AUTOMATICO DE ILUMINACAO RM 74N 10 A 220V NA | UN
415067 | CHAVE REVERSORA TRIPOLAR 50A | UN
400341 | CHAVE SECCIONADORA 250A BIFASICA NH-125A | UN
400343 | CHAVE SECCIONADORA 250A BIFASICA NH-80A | UN
400818 | CHAVE SECCIONADORA 250A COM 3 FUSIVEIS NH-80A | UN
400338 | CHAVE SECCIONADORA 250A TRIFASICA NH-50A | UN
400342 | CHAVE SECCIONADORA 250A TRIFASICA NH-80A | UN
404181 | CHAVE SECCIONADORA 400A BLINDADA CBH 40 | UN
400481 | CHAVE SECCIONADORA 40A BIPOLAR TIPO PACCO | UN
400817 | CHAVE SECCIONADORA 63A COM 3 FUSIVEIS NH-160A | UN
400347 | CHAVE SECCIONADORA EM CARGA 80 A 60A COM 2 FUSIVEIS NH-80A | UN
409722 | CHAVE SECCIONADORA FUSIVEL DE 275A COM FUSIVEL NH-250A | UN
400096 | CHAVE SECCIONADORA NH-250A | UN
401493 | CHAVE SECCIONADORA NH-400A COM 3 FUSIVEIS NH-200A | UN
401492 | CHAVE SECCIONADORA NH-400A COM 3 FUSIVEIS NH-224A | UN
401491 | CHAVE SECCIONADORA NH-400A COM 3 FUSIVEIS NH-250A | UN
411694 | CHAVE SECCIONADORA ROTATIVA 80A TRIPOLAR | UN
402338 | CHAVE SECCIONADORA SECA 2X60A BASE DE MARMORE | UN
401086 | CHAVE SECCIONADORA SECA 400A 250V TRIFASICA | UN
412592 | CHAVE SECCIONADORA SECA SOB CARGA 40A/600V TRIFASICA | UN
404489 | CHAVE SECCIONADORA TIPO DR 100A/30mA | UN
404490 | CHAVE SECCIONADORA TIPO DR 125A/30mA | UN
403865 | CHAVE SECCIONADORA TIPO SECA 100A | UN
404957 | CHAVE SECCIONADORA TIPO SECA 150A | UN
402820 | CHAVE SECCIONADORA TIPO SECA 200A | UN
402564 | CHAVE SECCIONADORA TIPO SECA 630A 500V TRIFASICA | UN
401141 | CHAVE SECCIONADORA TRIFASICA TIPO SECA 250A 500V | UN
400858 | CHAVE SECCIONADORA TRIP.ACIONAMENTO EXT.ABERT.COM CARGA ACIMA DE 250A ATE 400A COM 3 FUS.NH-400A | UN
400857 | CHAVE SECCIONADORA TRIP.ACIONAMENTO EXT.ABERT.COM CARGA ATE 250A COM 3 FUS.NH-250A | UN
405932 | CHAVE SECCIONADORA TRIP.NH-125A/500V SOB CARGA COM 3 FUSIVEIS NH-00 ATE 125A | UN
414087 | CHAVE SECCIONADORA TRIP.NH-160A/500V SOB CARGA COM 2 FUSIVEIS NH-00 ATE 125A | UN
414081 | CHAVE SECCIONADORA TRIP.NH-160A/500V SOB CARGA COM 3 FUSIVEIS NH-00 ATE 125A | UN
414086 | CHAVE SECCIONADORA TRIP.NH-160A/500V SOB CARGA COM 3 FUSIVEIS NH-00 ATE 160A | UN
411622 | CHAVE SECCIONADORA TRIP.NH-160A/500V SOB CARGA SEM FUSIVEL | UN
402574 | CHAVE SECCIONADORA TRIP.NH-200 A 250A/500V SOB CARGA SEM FUSIVEL | UN
401158 | CHAVE SECCIONADORA TRIP.NH-250A 250V COM 2 FUSIVEIS 160 | UN
401157 | CHAVE SECCIONADORA TRIP.NH-250A 250V COM 2 FUSIVEIS 160/200A | UN
401413 | CHAVE SECCIONADORA TRIP.NH-250A 400A COM 3 FUSIVEIS - MAT | UN
407395 | CHAVE SECCIONADORA TRIP.NH-250A/500V SOB CARGA COM 3 FUSIVEIS NH-01 ATE 250A - MAT | UN
402575 | CHAVE SECCIONADORA TRIP.NH-400A/500V SOB CARGA SEM FUSIVEL | UN
406516 | CHAVE SECCIONADORA TRIPOLAR 100A PARA QUADRO DISJUNTORES | UN
400304 | CHAVE SECCIONADORA TRIPOLAR 150A COM 3 FUSIVEIS NA-100A | UN
400316 | CHAVE SECCIONADORA TRIPOLAR 150A COM 3 FUSIVEIS NH-125A | UN
401085 | CHAVE SECCIONADORA TRIPOLAR 250A COM 2 FUSIVEIS NH-200A | UN
401037 | CHAVE SECCIONADORA TRIPOLAR 400A | UN
411298 | CHAVE SECCIONADORA TRIPOLAR 400A/15KV ABERTURA COM CARGA | UN
407928 | CHAVE SECCIONADORA TRIPOLAR 600A COM 3 FUSIVEIS NH-500A | UN
405472 | CHAVE SECCIONADORA TRIPOLAR 630A COM 3 FUSIVEIS NH-315A | UN
405473 | CHAVE SECCIONADORA TRIPOLAR SECA 30 A 125A | UN
401881 | CHAVE SECCIONADORA UNIPOLAR 80A-250V | UN
412603 | CHAVE SELETORA 2 POSICOES 2 CONTATOS-TIPO ROTATIVA 22MM | UN
414102 | CHAVE SELETORA 3 POSICOES 2 CONTATOS-TIPO ROTATIVA 22MM | UN
410667 | CHAVE TIPO PACCO SELETORA 3 POSICOES 1 CONTATO | UN
402525 | CHICANE DE MADEIRA E=3CM 0.90X0.80M | UN
404192 | CHUMBADOR 1/4" PARA FIXACAO DE CABO 16MM2 - PR | UN
413612 | CHUMBADOR 1/4" PARA FIXACAO DE CABO 16MM2 PR - MAT | UN
412582 | CHUMBADOR CBA-3/8" COM PRISIONEIRO | UN
413609 | CHUMBADOR COM GANCHO 10X440MM COM PORCA E ARRUELA | UN
403549 | CHUMBADOR DE ACO COM ROSCA INT.W 1/4" TIPO UR COM BICO L=35MM - MAT | UN
403274 | CHUMBADOR EM SOLO D=20MM A 10o COM HORIZONTAL | M
408555 | CHUMBADOR PARABOLT DE 1/2" | UN
409568 | CHUMBADOR PARABOLT DE 3/8" | UN
407753 | CHUMBADOR QUIMICO 1/2" (ANCORAGEM) | UN
410144 | CHUMBADOR QUIMICO DE NOVAS ARMADURAS | KG
413610 | CHUMBADOR SIMPLES COM ARRUELA LISA 3/8"X2 1/2" | UN
404565 | CHUMBAMENTO DE SUPORTE DE CORRIMAO | UN
405603 | CHURRASQUEIRA DE ALVENARIA APARENTE COMPLETA COM CHAMINE | UN
408150 | CHURRASQUEIRA PRE-MOLDADA 80X60CM COM CHAMINE H=3.60M | UN
410228 | CHURRASQUEIRA PRE-MOLDADA INCLUSIVE PIA ACO INOX-GUARULHOS Z | UN
410224 | CHUVEIRO ELETRICO HIBRIDO/AQUECEDOR SOLAR | UN
411670 | CILINDRO DE GAS (AR COMPRIMIDO) 50 LITROS/10M3 EM COMODATO (CARREGADO) | UN
411671 | CILINDRO DE GAS (OXIGENIO) 50 LITROS/10M3 EM COMODATO (CARREGADO) | UN
400619 | CILINDRO DE GAS 45KG (VAZIO) | UN
411525 | CILINDRO-CARGA DE GAS GLP P-190 | UN
412861 | CILINDRO-CARGA DE GAS GLP P-45 | UN
401469 | CIMBRAMENTO DE MADEIRA PARA BUEIROS | M3
412662 | CIMBRAMENTO DE PASSAGEM SEC.GALERIA RET-DER | M3
404635 | CIMBRAMENTO PARA LAJE DE TANQUES | M3
410552 | CIMBRAMENTO TUBULAR METALICO-LOCACAO | M3MES
410553 | CIMBRAMENTO TUBULAR METALICO-MONTAGEM E DESMONTAGEM | M3
400326 | CIMENTADO 1:3 DESEMPENADO E=2.5CM | M2
400325 | CIMENTADO 1:3 DESEMPENADO E=3.0CM | M2
400324 | CIMENTADO 1:3 DESEMPENADO E=3.5CM | M2
400697 | CIMENTADO LISO DESEMPENADO COM ARGAMASSA 1:3 E=3.5CM COM IMPERMEABILIZANTE | M2
403632 | CIMENTADO LISO DESEMPENADO COM ARGAMASSA 1:3 E=3CM SEM IMPERMEABILIZANTE | M2
401682 | CINTA DE AMARRACAO V2 PRE-MOLDADA 9X9X125CM FCK=18MPa (ALLAR/HABITETO) | UN
401683 | CINTA DE AMARRACAO V4 PRE-MOLDADA 9X9X67CM FCK=18MPa (ALLAR/HABITETO) | UN
406974 | CINTA EM BLOCO DE CONCRETO CANALETA E=14CM VEDACAO COM GRAUTE, ARMACAO E EMENDAS DE ARRANQUES | M
404164 | CINTA PARA POSTE CIRCULAR - MAT | UN
413600 | CINTA PARA POSTE DUPLO T - MAT | M
406824 | CLEAT'S EM PORCELANA PARA 3 CABOS 16MM2 | UN
400813 | CLEAT'S EM PORCELANA PARA 4 CABOS 10MM2 | UN
411196 | CLIMATIZACAO-FORNECIMENTO E INSTALACAO CONFORME PROJETOS "CLI"-ETEC PANTANAL | GL
407984 | CLP-CONTROLADOR LOGICO PROGRAMADO COM 8 ENTRADAS E 8 SAIDAS DIGITAIS, ENTRADAS ANALOGICAS 4 A 20mA, ALIM.24 VCC (PARA PAINEL COMANDO) | UN
415221 | COBERTURA ARTICULADA EM ALUMINIO, MOTORIZADA, COM PINTURA ELETROSTATICA, CONFORME PROJETO, INSTALADA | M2
408890 | COBERTURA COM ESTR.ESPACIAL TUBULAR EM FERRO PINTADO | M2
401020 | COBERTURA COM ESTR.ESPACIAL TUBULAR EM FERRO PINTADOE CH.ALVEOLAR DE POLICARBONATO | M2
402094 | COBERTURA COM PENTES DE PIACAVA | M2
405969 | COBERTURA COMPLETA ESTRUTURA METALICA COM TELHAS TRAPEZOIDAIS TIPO SANDUICHE E RUFOS (CC-SBC-D) | UN
408495 | COBERTURA COMPLETA ESTRUTURA METALICA INCLUSIVE PINTURA COM TELHAS TRAPEZOIDAIS TIPO SANDUICHE E CALHAS (BRASILANDIA B01-EC1) | UN
408953 | COBERTURA ESTRUTURA DE MADEIRA PLACA OSB ESP.25MM-PARQUE TIZO | M2
404762 | COBERTURA ESTRUTURA DE MADEIRA TELHA ROMANA E RUFOS | M2
406945 | COBRE-JUNTAS DE COBRE D=10CM CHAPA 26 FIXADO COM SILICONE | M
406931 | COBRE-MURO EM ARDOSIA ESP=2CM COM PINGADEIRA SOBRE GUARDA-CORPO | M2
412774 | COIFA EM ACO GALVANIZADO 0.60X2.00M H=0.55M COM DUTO DE 0.20X1.20M COM CHAPEU CHINES | UN
412541 | COIFA EM ACO INOX 1.40X0.65M COM CHAMINE C=1.20M | UN
406803 | COIFA EM CH.GALV.No.22 DE 1.30X1.30M COM EXAUSTOR | UN
409242 | COIFA EM CH.GALV.PARA FOGAO 6 BOCAS-SIURB | UN
401805 | COLA PARA PVC | KG
408020 | COLAR DE REFORCO ACO CARBONO ESP.9.27MM D=546MM | UN
408079 | COLAR DE TOMADA COM BUCHA DE LATAO PP 50X1" | UN
408080 | COLAR DE TOMADA COM BUCHA DE LATAO PP 75X1" | UN
407528 | COLAR DE TOMADA D'AGUA FoFo 100X25 | UN
407438 | COLAR DE TOMADA D'AGUA FoFo 150X1/2" | UN
412287 | COLAR DE TOMADA D'AGUA FoFo 150X20 | UN
403592 | COLAR DE TOMADA D'AGUA FoFo 150X25 | UN
412244 | COLAR DE TOMADA D'AGUA FoFo 150X3/4" | UN
412668 | COLAR DE TOMADA D'AGUA FoFo 200X3/4" | UN
404396 | COLAR DE TOMADA D'AGUA FoFo 50MMX3/4" | UN
414420 | COLAR DE TOMADA D'AGUA PEAD 200X63MM (TEE DE SELA) ELETROFUSAO | UN
408428 | COLAR DE TOMADA D'AGUA PP 50X1" | UN
411599 | COLAR DE TOMADA D'AGUA PVC 100X3/4" | UN
401500 | COLAR DE TOMADA D'AGUA PVC 110X3/4" | UN
410608 | COLAR DE TOMADA D'AGUA PVC 32X3/4" PARA TUBOS PEAD | UN
404637 | COLAR DE TOMADA D'AGUA PVC 50X3/4" | UN
413872 | COLAR DE TOMADA D'AGUA PVC 50X3/4" COM TRAVAS E BUCHA DE LATAO | UN
401498 | COLAR DE TOMADA D'AGUA PVC 60X3/4" | UN
406965 | COLAR DE TOMADA D'AGUA PVC 75X1/2" | UN
406456 | COLAR DE TOMADA D'AGUA PVC 75X3/4" | UN
413871 | COLAR DE TOMADA D'AGUA PVC 75X3/4" COM TRAVAS E BUCHA DE LATAO | UN
401499 | COLAR DE TOMADA D'AGUA PVC 85X3/4" | UN
415130 | COLAR DE TOMADA FoFo SAIDA ROSQUEADA DN 100X20MM | UN
412798 | COLAR DE TOMADA PEAD PN16 SDR11 110MMX2" | UN
407604 | COLARINHO COM FLANGE DIN/ANSI SDR11 DN 160MM - MAT - AF | UN
409605 | COLARINHO COM FLANGE PEAD/FoFo DN 100MM - MAT | UN
408950 | COLARINHO COM FLANGE PN16 SDR11 DN 110MM - MAT - AF | UN
413854 | COLARINHO LONGO COM FLANGE PN10 SDR11 DN 110MM - MAT - AF | UN
413853 | COLARINHO LONGO COM FLANGE PN10 SDR11 DN 160MM - MAT - AF | UN
415065 | COLARINHO LONGO COM FLANGE PN10 SDR11 DN 63MM - MAT - AF | UN
409753 | COLARINHO LONGO COM FLANGE PN10 SDR11 DN 90MM - MAT - AF | UN
413989 | COLARINHO LONGO PARA FLANGE PE100 SDR11 DN 110MM - AF | UN
413981 | COLARINHO LONGO PARA FLANGE PE100 SDR11 DN 160MM - AF | UN
412936 | COLARINHO PARA FLANGE PE100 SDR11 DE 125MM - AF | UN
409598 | COLARINHO PARA FLANGE PE100 SDR11 DN 32MM - MAT - AF | UN
409599 | COLARINHO PARA FLANGE PE100 SDR11 DN 50MM - MAT - AF | UN
410357 | COLARINHO PARA FLANGE PE100 SDR11 DN 75MM - AF | UN
411743 | COLARINHO PARA FLANGE PE100 SDR11 DN 110MM - AF | UN
409600 | COLARINHO PARA FLANGE PE100 SDR11 DN 110MM - MAT - AF | UN
410356 | COLARINHO PARA FLANGE PE100 SDR11 DN 160MM - AF | UN
409601 | COLARINHO PARA FLANGE PE100 SDR11 DN 160MM - MAT - AF | UN
410318 | COLARINHO PARA FLANGE PE100 SDR11 DN 225MM - MAT - AF | UN
413538 | COLARINHO PARA FLANGE PE100 SDR11 DN 280MM - AF | UN
410360 | COLARINHO PARA FLANGE PE100 SDR11 DN 315MM - AF | UN
411536 | COLARINHO PARA FLANGE PEAD DE 180MM | UN
412968 | COLARINHO PARA FLANGE PEAD PE100 SDR11 DE 90MM | UN
410879 | COLARINHO PARA FLANGE PEAD PE100 SDR17 DN 90MM | UN
410885 | COLARINHO PARA FLANGE PEAD PE100 SDR17 DN 110MM | UN
410882 | COLARINHO PARA FLANGE PEAD PE100 SDR17 DN 180MM | UN
412795 | COLARINHO PARA FLANGE PEAD PN16 SDR11 90MM | UN
412790 | COLARINHO PARA FLANGE PEAD PN16 SDR11 DN 100MM | UN
411321 | COLARINHO PARA FLANGE PEAD PN16 SDR11 DN 125MM | UN
411744 | COLARINHO PARA FLANGE PVC SDR11 DN 50MM - AF | UN
414269 | COLARINHO PN-16 SDR11 DE200MM EM ACO COM FLANGES PN10 | UN
407566 | COLCHAO DRENANTE COM AREIA | M3
408840 | COLCHAO DRENANTE COM AREIA GROSSA LAVADA COM PERMEABILIDADE MINIMA DE 10 -4CM/S, POSTO OBRA, INCLUSO ESPALHAMENTO (BERTIOGA D1/D2) | M3
412338 | COLCHAO DRENANTE COM AREIA GROSSA LAVADA COM PERMEABILIDADE MINIMA DE 10 -4CM/S, POSTO OBRA, INCLUSO ESPALHAMENTO (CUBATAO K) | M3
412212 | COLETOR PLASTICO DE LIXO COM 4 RODAS 1000L COM BOCA SELETIVA | UN
405376 | COLETOR SOLAR HORIZONTAL 171X100X6CM - FORNECIMENTO E INSTALACAO | UN
414296 | COLETORES DE 1200L PARA ABRIGO DE LIXO | UN
406604 | COLUNA DE LOUCA PARA LAVATORIO | UN
407443 | COLUNA DE LOUCA PARA TANQUE | UN
412323 | COMPACTADOR COM PLACA VIBR. A GASOLINA | H
404264 | COMPLEMENTACAO DO ALAMBRADO EM TELA LATERAIS (QUADRA) | M2
406167 | COMPORTA CIRCULAR DE SENTIDO DUPLO DE FLUXO FoFo D=200MM | UN
406614 | COMPORTA DE CHAPA DE FIBRA 0.43X0.75M E=10MM - EEE | UN
406732 | COMPORTA DE CHAPA DE FIBRA E=10MM - EEE | M2
405171 | COMPORTA TIPO FLAP 2.00X1.50M E GRADE REMOVIVEL-RECUPERACAO/INSTALACAO E TESTE DE 2 COMPORTAS E 4 GRADES MET.REMOVIVEIS EM CANAL PARA DRENAGEM | CJ
407459 | COMPRESSOR 50 PCM ELETRICO | DIA
413330 | COMPRESSOR DIESEL PARA ATIVIDADES EM ESPACO CONFINADO-ARMANDADO | Mês
406272 | COMUTADOR DE COMANDO 2 POSICOES FIXAS 22MM 4 CONTATOS 2NA+2NF | UN
406271 | COMUTADOR DE COMANDO 3 POSICOES FIXAS 22MM 4 CONTATOS 2NA+2NF | UN
405609 | CONCECTOR FEMEA COBRE 22MMX1/2" - GAS | UN
401446 | CONCRETAGEM DE TUBULAO A CEU ABERTO FCK=18MPA USINADO | M3
407844 | CONCRETO ARMADO COMPLETO PARA FUNDACOES (F.A.C.) | M3
408726 | CONCRETO BETONEIRA 20MPa COM ARGILA EXPANDIDA COM LANCAMENTO | M3
404123 | CONCRETO BETONEIRA 20MPa IMPERMEABILIZANTE COM LANCAMENTO. | M3
412462 | CONCRETO BETONEIRA 25MPa CPIII COM LANCAMENTO | M3
400275 | CONCRETO CELULAR AUTOCLAVADO | M3
403273 | CONCRETO CELULAR AUTOCLAVADO EM PAINEIS E=7.5CM | M2
406391 | CONCRETO CELULAR DENS=800 A 1000KG/M3 COM LANCAMENTO, PRODUZIDO IN LOCO INCLUSIVE TAXA DE MOBILIZACAO | M3
402061 | CONCRETO CELULAR GETHAL | UN
412770 | CONCRETO COM AGREGADO LEVE BOMBEAVEL COM LANCAMENTO-TRACO VERMICULITA CIMENTO4:1 | M3
413329 | CONCRETO GROUT ALTA RESISTENCIA-DER 27.09.11 | M3
403275 | CONCRETO PROJETADO 15MPA COM FIBRA DE ACO E DRENO FORNECIMENTO E APLICACAO | M3
405895 | CONCRETO PROJETADO FCK=15MPa MOBILIZACAO/DESMOBILIZACAO E APLICACAO | M3
412835 | CONCRETO PROJETADO FCK=21MPa-FORNECIMENTO E APLICACAO | M3
411029 | CONCRETO PROJETADO FCK=30MPa-FORNECIMENTO E APLICACAO | M3
402412 | CONCRETO USINADO 10MPa COM LANCAMENTO | M3
414599 | CONCRETO USINADO 13.5MPa COM LANCAMENTO | M3
401522 | CONCRETO USINADO 18.1MPa A 20.6MPa BOMBEAVEL INCLUSO BOMBEAMENTO COM LANCAMENTO | M3
404137 | CONCRETO USINADO 20MPa COM LANCAMENTO (ALARG.BASE TUBULAO D=70/115CM H=40CM VOL=0.19M3) | UN
411600 | CONCRETO USINADO 20MPa DENSIDADE 400KG/M3 BOMBEAVEL COM LANCAMENTO | M3
406480 | CONCRETO USINADO 25MPa COM CIMENTO RESISTENTE A SULFATOS (CP3-32-RS) COM LANCAMENTO (EEE S.PARNAIBA A) | M3
409114 | CONCRETO USINADO 25MPa COM IMPERMEABILIZANTE BOMBEAVEL | M3
403445 | CONCRETO USINADO 25MPa COM LANCAMENTO (CUBATAO A3) | M3
412660 | CONCRETO USINADO 30MPa BOMBEAVEL COM LANCAMENTO-CAPAO REDONDO E | M3
403966 | CONCRETO USINADO 30MPa BOMBEAVEL PARA ESTACA HELICE CONTINUA | M3
408416 | CONCRETO USINADO 30MPa COM IMPERMEABILIZANTE COM LANCAMENTO | M3
403314 | CONCRETO USINADO 30MPa COM LANCAMENTO | M3
406440 | CONCRETO USINADO 30MPa COM LANCAMENTO E ADITIVO | M3
408602 | CONCRETO USINADO 35MPa COM LANCAMENTO | M3
410961 | CONCRETO USINADO 35MPa COM LANCAMENTO BOMBEAVEL | M3
409302 | CONCRETO USINADO 40MPa COM LANCAMENTO | M3
410688 | CONDULETE DE ALUMINIO 3/4"-ESPELHO PARA TOMADA | UN
410835 | CONDULETE DE ALUMINIO B 1 1/4" | UN
410372 | CONDULETE DE ALUMINIO C 1 1/2" COM TAMPA | UN
414921 | CONDULETE DE ALUMINIO C 3/4" COM 1 TOMADA 2P+T 20A-250V | UN
407325 | CONDULETE DE ALUMINIO C COM 1 INTERRUPTOR SIMPLES E 1 TOMADA 2P+T COM TAMPA 3/4" | UN
411854 | CONDULETE DE ALUMINIO C COM TAMPA 1 1/4" | UN
403558 | CONDULETE DE ALUMINIO C COM TAMPA 1" | UN
411157 | CONDULETE DE ALUMINIO E 1" | UN
411313 | CONDULETE DE ALUMINIO E 3/4" | UN
400178 | CONDULETE DE ALUMINIO FUNDIDO TIPO LB 1/2" | UN
400177 | CONDULETE DE ALUMINIO FUNDIDO TIPO LL 1/2" | UN
400176 | CONDULETE DE ALUMINIO FUNDIDO TIPO T 1/2" | UN
414984 | CONDULETE DE ALUMINIO L 1" | UN
411866 | CONDULETE DE ALUMINIO LB 1 1/4" | UN
411401 | CONDULETE DE ALUMINIO LB 1" | UN
410836 | CONDULETE DE ALUMINIO LB 2" | UN
410837 | CONDULETE DE ALUMINIO LB 3" | UN
411868 | CONDULETE DE ALUMINIO LB 3/4" COM TAMPA | UN
411853 | CONDULETE DE ALUMINIO LB COM TAMPA 1 1/4" | UN
406622 | CONDULETE DE ALUMINIO LL 1 1/4" | UN
411399 | CONDULETE DE ALUMINIO LL 1" | UN
412692 | CONDULETE DE ALUMINIO LL 1" COM TAMPA - ELE | UN
414727 | CONDULETE DE ALUMINIO LL1.1/2'' | UN
411861 | CONDULETE DE ALUMINIO LR 1 1/4" COM TAMPA | UN
414668 | CONDULETE DE ALUMINIO LR 1" | UN
412690 | CONDULETE DE ALUMINIO LR 1" COM TAMPA - ELE | UN
414726 | CONDULETE DE ALUMINIO LR1.1/2'' | UN
408558 | CONDULETE DE ALUMINIO MULTIPLO 4X2" | UN
408559 | CONDULETE DE ALUMINIO MULTIPLO DUPLO 4X4" | UN
406623 | CONDULETE DE ALUMINIO T 1 1/2" | UN
414669 | CONDULETE DE ALUMINIO T 1" | UN
414742 | CONDULETE DE ALUMINIO T 3/4" | UN
412691 | CONDULETE DE ALUMINIO TB 1" COM TAMPA - ELE | UN
411867 | CONDULETE DE ALUMINIO TB 3/4" | UN
407157 | CONDULETE DE ALUMINIO X 1" | UN
408308 | CONDULETE DE ALUMINIO X COM TAMPA CEGA - 1" | UN
408309 | CONDULETE DE ALUMINIO X COM TAMPA CEGA - 2" | UN
406588 | CONDULETE DE PVC C 1" | UN
410777 | CONDULETE DE PVC C 1" - PLACA (ESPELHO) CEGA | UN
411956 | CONDULETE DE PVC C 3/4" | UN
415013 | CONDULETE DE PVC X 3/4'' COM PLACA (ESPELHO) CEGA | UN
415012 | CONDULETE DE PVC X 3/4" | UN
408521 | CONDUTOR DE CHAPA GALVANIZADA No 18 D=100MM | M
406215 | CONDUTOR DE CHAPA GALVANIZADA No 26 CORTE 25 | M
407539 | CONE PEAD PARA DUTO CORRUGADO 3" - TEL/ELE | UN
406567 | CONECTOR (UNIAO) PARALELO EM ALUMINIO PARA CABO 70MM2 | UN
412434 | CONECTOR BIMETALICO DE COMPRESSAO 6-2/2/0AWG (4,1 A10,6MM) | UN
412433 | CONECTOR BIMETALICO DE COMPRESSAO Al/Cu 10 A 50MM2 | UN
401884 | CONECTOR BOX CURVO ALUMINIO FUNDIDO 3/4" | UN
403163 | CONECTOR BOX RETO ALUMINIO FUNDIDO 1 1/2" | UN
403164 | CONECTOR BOX RETO ALUMINIO FUNDIDO 1" | UN
401885 | CONECTOR BOX RETO ALUMINIO FUNDIDO 3/4" | UN
405686 | CONECTOR CBCT - TEL | UN
404976 | CONECTOR DE BRONZE BP 104X4" | UN
408059 | CONECTOR DE BRONZE BP 79X3" | UN
408462 | CONECTOR DE BRONZE BR 54X2 1/2" - GAS | UN
410474 | CONECTOR DE BRONZE BR 66X2 1/2" - GAS | UN
404187 | CONECTOR DE COBRE 1 1/2" PARA 2 DESCIDAS - PR | UN
403814 | CONECTOR DE COBRE 1/2" PARA 2 DESCIDAS PR - ELE | UN
408786 | CONECTOR DE COBRE PARA CABO 1.5 A 70MM2 - MAT | UN
402596 | CONECTOR DE COBRE SOLDA/ROSCA 15X22MM | UN
404191 | CONECTOR DE LIGACAO PARA CABO 16MM2 | UN
403815 | CONECTOR DE LIGACAO PARA CABO 35MM2 COM CABO 16MM2 PR - ELE | UN
409720 | CONECTOR DE PORCELANA 3 VIAS PARA CABO 4.0MM2 - ELE | UN
411678 | CONECTOR DE TRANSICAO CPVC DN 22MM X 3/4" - AQ | UN
412157 | CONECTOR DE TRANSICAO CPVC FEMEA DN 22X3/4" - AQ | UN
406860 | CONECTOR FEMEA DE COBRE 10MMX1/2" NPT | UN
412094 | CONECTOR FEMEA DE COBRE 22MMX1" | UN
405235 | CONECTOR FEMEA DE COBRE 28MMX1" | UN
408197 | CONECTOR ISOLADO DE TORCAO - MAT | UN
408710 | CONECTOR MACHO DE COBRE 35MMX1" | UN
408240 | CONECTOR MACHO DE COBRE 42MM | UN
409167 | CONECTOR MACHO DE COBRE 54MM | UN
414088 | CONECTOR METALICO PARA MANGUEIRA 1" | UN
413629 | CONECTOR METALICO PRENSA CABO COM RABIXO 50MM2 | UN
413356 | CONECTOR METALICO TIPO CUNHA PARA RAMAL DE LIGACAO 16MM2 - ELE | UN
408074 | CONECTOR PARA CABO SPLIT-BOLT 16MM2 - MAT | UN
401456 | CONECTOR PARA CABO SPLIT-BOLT 185MM2 | UN
401544 | CONECTOR PARA CABO SPLIT-BOLT 240MM2 | UN
414731 | CONECTOR PARA CABO SPLIT-BOLT 35MM2 | UN
403577 | CONECTOR PARA CABO SPLIT-BOLT 35MM2 - MAT | UN
404276 | CONECTOR PARA CABO SPLIT-BOLT 50MM2 - MAT | UN
407398 | CONECTOR PARA CABO SPLIT-BOLT 95MM2 - MAT | UN
402819 | CONECTOR PARA HASTE CABO 95MM2 | UN
414610 | CONECTOR PARA HASTE DE ATERRAMENTO 3/4" - MAT | UN
406557 | CONECTOR PARA HASTE DE ATERRAMENTO EM LATAO - PR | UN
413627 | CONECTOR PARA MEDICAO - MAT | UN
403818 | CONECTOR PARA MEDICAO PR - ELE | UN
410649 | CONECTOR PERFURACAO CABO T35-120MM D=35-120MM | UN
413628 | CONECTOR PRENSA CABO 35MM2 PR - MAT | UN
409528 | CONECTOR RG59 - LOGICA/TV | UN
411153 | CONECTOR RJ11 | UN
409524 | CONECTOR RJ45 - LOGICA/TV | UN
413626 | CONECTOR TIPO GAR-BURNDY PARA INTERLIGACAO DE HASTE 10MM2 | UN
415046 | CONECTOR TIPO MC 4 | UN
405792 | CONECTOR VERTICAL 90o EM LATAO COM ARRUELAS LISAS E DE PRESSAO PARA CABO 16MM2 | UN
405968 | CONECTOR VERTICAL 90o EM LATAO COM ARRUELAS LISAS E DE PRESSAO PARA CABO 25MM2 | UN
413556 | CONECTOR VERTICAL 90o EM LATAO COM ARRUELAS LISAS E DE PRESSAO PARA CABO 50MM2 | UN
405793 | CONECTOR VERTICAL 90o EM LATAO COM ARRUELAS LISAS E DE PRESSAO PARA CABO 70MM2 | UN
407563 | CONECTOR VERTICAL 90o EM LATAO COM ARRUELAS LISAS E DE PRESSAO PARA CABO 95MM2 | UN
410619 | CONEXAO CS PEAD 75MM PARA CAIXA - TEL/ELE | UN
410631 | CONEXAO I PEAD 1" PARA DUTO - TEL/ELE | UN
410620 | CONEXAO I PEAD 2" PARA DUTO - TEL/ELE | UN
410625 | CONEXAO T PEAD 3" PARA DUTO - TEL/ELE | UN
409208 | CONFECCAO, MONTAGEM E INSTALACAO DE PLACA INSTITUCIONAL (DER) | M2
403811 | CONJUNTO 4X2" PARA 1 INTERRUPTOR BIPOLAR 25A-250V | UN
414657 | CONJUNTO 4X2" PARA 1 INTERRUPTOR BIPOLAR 25A-250V + 1 TOMADA | M
408638 | CONJUNTO 4X2" PARA 1 INTERRUPTOR BIPOLAR PARALELO + 1 TOMADA | UN
400650 | CONJUNTO 4X2" PARA 1 INTERRUPTOR TEMPORIZADOR | UN
409721 | CONJUNTO 4X2" PARA 1 TOMADA COM 2 POLOS + TERRA COM ESPELHO 15A-127V | UN
414674 | CONJUNTO 4X2" PARA 1 TOMADA COM 2 POLOS+TERRA 20A-250V + 1 INTERRUPTOR SIMPLES | UN
407192 | CONJUNTO 4X2" PARA 1 TOMADA DE TV | UN
407353 | CONJUNTO 4X2" PARA 2 TOMADAS COM 2 POLOS + TERRA 25A 250V | UN
402864 | CONJUNTO 4X2" PARA 2 TOMADAS SIMPLES TIPO UNIVERSAL | UN
404618 | CONJUNTO 4X2" PARA 3 TOMADAS SIMPLES TIPO UNIVERSAL | UN
402784 | CONJUNTO 4X2" PARA SENSOR DE PRESENCA | UN
401149 | CONJUNTO 4X2" PARA TOMADA DE 3 POLOS | UN
414612 | CONJUNTO 4X2" PARA TOMADA DE INTERFONE | UN
408636 | CONJUNTO 4X4" PARA 1 INTERRUPTOR BIPOLAR + PARALELO BIPOLAR | UN
408637 | CONJUNTO 4X4" PARA 1 INTERRUPTOR BIPOLAR DUPLO | UN
406062 | CONJUNTO 4X4" PARA 1 INTERRUPTOR BIPOLAR E 1 SIMPLES | UN
405309 | CONJUNTO 4X4" PARA 1 INTERRUPTOR SIMPLES 1 TOMADA UNIVERSAL E 1 TOMADA DE 3 POLOS | UN
402591 | CONJUNTO 4X4" PARA 1 INTERRUPTOR SIMPLES E 1 TOMADA TIPO UNIVERSAL | UN
414960 | CONJUNTO 4X4" PARA 1 TOMADA DE TV | UN
400187 | CONJUNTO 4X4" PARA 2 INTERRUPTORES SIMPLES E 1 INTERRUPTOR PARALELO | UN
410947 | CONJUNTO 4X4" PARA 2 TOMADAS COM 2 POLOS+TERRA 20A-250V | UN
404102 | CONJUNTO 4X4" PARA 2 TOMADAS COM 2 POLOS+TERRA 25A-250V + 1 INTERRUPTOR SIMPLES | UN
404105 | CONJUNTO 4X4" PARA 2 TOMADAS COM 2 POLOS+TERRA 25A-250V + 2 INTERRUPTORES SIMPLES | UN
402652 | CONJUNTO 4X4" PARA 2 TOMADAS DE TELEFONE 4P | UN
401027 | CONJUNTO 4X4" PARA 2 TOMADAS TIPO UNIVERSAL | UN
401323 | CONJUNTO 4X4" PARA TOMADA LOGICA RJ45 (INFORMATICA) | UN
409338 | CONJUNTO 4X4" PARA TOMADA LOGICA RJ45 (INFORMATICA) E TELEFONE (RJ-11) | UN
409565 | CONJUNTO 4X4" TOMADA DE PISO 2P 10A/250V PIAL OU SIMILAR | UN
411789 | CONJUNTO ALARME PARA WCDF COMPOSTO POR CENTRAL ACIONADOR E ANUNCIADOR | UN
407166 | CONJUNTO DE 5 LIXEIRAS PARA RECICLAGEM EM RECIPIENTE DE POLIETILENO 50 LITROS CADA COM SUPORTE METALICO, TRATAMENTO ELETROSTATICO, PINTURA EPOXI-1.10X2.35X0.32M | UN
411782 | CONJUNTO DE CAIXA SEPARADORAS DE AREIA E OLEO PRE-FABRICADAS EM POLIETILENO CONFORME REQUISITOS DO CONAMA E CETESB Q=500L/H | UN
408541 | CONJUNTO DE INTERRUPTOR DE CONTROLE DE SOM RECEIVER MOD.FR900 POT=25W FRAHM OU SIMILAR | UN
408539 | CONJUNTO DE PISO PARA TOMADA DE TELEFONE | UN
409006 | CONJUNTO DE PISO PARA TOMADA RJ-45 | UN
400231 | CONJUNTO INTERRUPTOR UMA TECLA 10A + INTERRUPTOR PARALELO | UN
415129 | CONJUNTO MOTO BOMBA HELICOIDAL DE RECALQUE DE ESGOTO H=23MCA Q=5.2M3/H P=0.95HP, COM ACESSORIOS | UN
404793 | CONJUNTO MOTOBOMBA 2CV TRIF.Q=5.61M3/h HM=27.13MCa 3500 RPM | UN
407154 | CONJUNTO MOTOBOMBA CENTRIFUGA 10.00M3/H 28MC | UN
400575 | CONJUNTO MOTOBOMBA CENTRIFUGA 10M3/H 7MCa 0.5CV | UN
407333 | CONJUNTO MOTOBOMBA CENTRIFUGA 12.00M3/H 29.20MCA 3CV TRIFASICO - AF | UN
406467 | CONJUNTO MOTOBOMBA CENTRIFUGA 12.00M3/H 36.00MCA 3CV TRIFASICO - AF | UN
406775 | CONJUNTO MOTOBOMBA CENTRIFUGA 16.00M3/H 31.74MCa 4CV TRIFASICO - AF | UN
407334 | CONJUNTO MOTOBOMBA CENTRIFUGA 16.00M3/H 32.62MCA 5CV TRIFASICO - AF | UN
407652 | CONJUNTO MOTOBOMBA CENTRIFUGA 16.20M3/H 8.70MCa 1CV TRIFASICO - AF | UN
401485 | CONJUNTO MOTOBOMBA CENTRIFUGA 1HP 2400L/H 26MCa | UN
406463 | CONJUNTO MOTOBOMBA CENTRIFUGA 3.00M3/H 19.00MCA 0.5CV TRIFASICO - AF | UN
406494 | CONJUNTO MOTOBOMBA CENTRIFUGA 35.00M3/H 24.00MCA 6.0CV TRIFASICO - AF | UN
414023 | CONJUNTO MOTOBOMBA CENTRIFUGA 5.00M3/H 20.00MCA 1.5CV TRIFASICO - AF | UN
406497 | CONJUNTO MOTOBOMBA CENTRIFUGA 5.40M3/H 30.00MCA 1.50CV TRIFASICO - AF | UN
406809 | CONJUNTO MOTOBOMBA CENTRIFUGA 5.62M3/H 31.81MCa CV TRIFASICO - AF | UN
406575 | CONJUNTO MOTOBOMBA CENTRIFUGA 6.00M3/H 34.00MCA 2.0 CV TRIFASICO - AF | UN
409330 | CONJUNTO MOTOBOMBA CENTRIFUGA 6V VAZAO=23.8M3/H Hm=39MCa | UN
407095 | CONJUNTO MOTOBOMBA CENTRIFUGA 7.30M3/H 38MCa CV TRIFASICO - AF | UN
407001 | CONJUNTO MOTOBOMBA CENTRIFUGA 7M3/H 2MCa 0.5CV | UN
406498 | CONJUNTO MOTOBOMBA CENTRIFUGA 9.50M3/H 34.00MCA 3.0CV TRIFASICO - AF | UN
404835 | CONJUNTO MOTOBOMBA CENTRIFUGA BIFASICO 3CV 24MCa 18M3/H | UN
404355 | CONJUNTO MOTOBOMBA CENTRIFUGA HM=22.83MCa Q=6.75M3/H POT=1.0CV | UN
404356 | CONJUNTO MOTOBOMBA CENTRIFUGA HM=26.05MCa Q=9M3/H POT=1.5CV | UN
405211 | CONJUNTO MOTOBOMBA CENTRIFUGA HM=30.74MCa Q=9M3/H POT=2CV | UN
400574 | CONJUNTO MOTOBOMBA CENTRIFUGA HORIZONTAL 10M3/H 45MCa 6CV | UN
403607 | CONJUNTO MOTOBOMBA CENTRIFUGA HORIZONTAL PARA AGUA COM BASE POT=14.5CV 1750RPM | UN
403080 | CONJUNTO MOTOBOMBA CENTRIFUGA HORIZONTAL PARA RESERVATORIO POT=7.5CV 220V TRIF.Q=30M3/H Hman=36MCa | UN
406072 | CONJUNTO MOTOBOMBA CENTRIFUGA INCENDIO Q=23M3/H H=36MCa 5CV TRIFASICO - AF | UN
405165 | CONJUNTO MOTOBOMBA CENTRIFUGA INCENDIO Q=372 L/MIN 13.9MCa | UN
400462 | CONJUNTO MOTOBOMBA CENTRIFUGA INCENDIO Q-425 L/MIN 10MCa | UN
413913 | CONJUNTO MOTOBOMBA CENTRIFUGA MONOESTAGIO 1" 1/2CV 220V MONOFASICO-RECIRCULACAO DE LODO - ETE - MAT | UN
404526 | CONJUNTO MOTOBOMBA CENTRIFUGA PARA AGUA 1CV HM=26.75MCa Q=3.00M3/H | UN
403934 | CONJUNTO MOTOBOMBA CENTRIFUGA PARA AGUA 2.5CV | UN
406882 | CONJUNTO MOTOBOMBA CENTRIFUGA PARA AGUA 3CV HM=30.94MCa Q=11.70M3/H | UN
403933 | CONJUNTO MOTOBOMBA CENTRIFUGA PARA AGUA 4CV 18MCa Q=25M3/H | UN
403074 | CONJUNTO MOTOBOMBA CENTRIFUGA PARA AGUA 5CV 18MCa Q=25M3/H | UN
403450 | CONJUNTO MOTOBOMBA CENTRIFUGA PARA RECALQUE DE AGUA 15MCa Q=10.8M3/H | UN
403449 | CONJUNTO MOTOBOMBA CENTRIFUGA PARA RECALQUE DE AGUA 24MCa Q=11.0M3/H | UN
404830 | CONJUNTO MOTOBOMBA CENTRIFUGA Q=1.44L/S H=24MCa 1.5CV | UN
405902 | CONJUNTO MOTOBOMBA CENTRIFUGA Q=1.67L/S H=27.77 MCa 1.5CV TRIFASICO - AF | UN
411276 | CONJUNTO MOTOBOMBA CENTRIFUGA Q=10.70L/S 30MCa 8CV - AF | UN
403411 | CONJUNTO MOTOBOMBA CENTRIFUGA Q=14 a 18M3/H E Hman=24 a 25MCa POT=3CV 220V TRIFASICO | UN
405871 | CONJUNTO MOTOBOMBA CENTRIFUGA Q=15M3/H H=23MCa 3 CV - AF | UN
405940 | CONJUNTO MOTOBOMBA CENTRIFUGA Q=15M3/H H=34.94MCa 3.5CV TRIFASICO - AF | UN
405843 | CONJUNTO MOTOBOMBA CENTRIFUGA Q=17.50M3/H H=33MCa 5CV - AF | UN
406396 | CONJUNTO MOTOBOMBA CENTRIFUGA Q=17M3/H H=27MCA 4CV MONOFASICO - AF | UN
406077 | CONJUNTO MOTOBOMBA CENTRIFUGA Q=18M3/H H=19.70M TRIFASICO 3CV - AF | UN
406661 | CONJUNTO MOTOBOMBA CENTRIFUGA Q=2,17L/S H=26,70MCa 25CV TRIFASICO | UN
407116 | CONJUNTO MOTOBOMBA CENTRIFUGA Q=2.22L/S H=18.00 MCa 1.5CV TRIFASICO - AF | UN
407377 | CONJUNTO MOTOBOMBA CENTRIFUGA Q=2.50L/S H=26MCa 2CV TRIFASICO - AF | UN
405874 | CONJUNTO MOTOBOMBA CENTRIFUGA Q=20M3/H H=25MCa 3 CV - AF | UN
414964 | CONJUNTO MOTOBOMBA CENTRIFUGA Q=21,0M3/H E HM=28.40MCa 4CV - AF | UN
404262 | CONJUNTO MOTOBOMBA CENTRIFUGA Q=21.40m3/h H=31.60MCa 5CV - AF | UN
405941 | CONJUNTO MOTOBOMBA CENTRIFUGA Q=22.50M3/H H=38.87MCa 5.5CV TRIFASICO - AF | UN
405942 | CONJUNTO MOTOBOMBA CENTRIFUGA Q=26.30M3/H H=39.10MCa 6.5CV TRIFASICO - AF | UN
409817 | CONJUNTO MOTOBOMBA CENTRIFUGA Q=26.57M3/H H=20MCa 3.0CV TRIFASICO COM INVERSOR DE FREQUENCIA - AF | UN
406439 | CONJUNTO MOTOBOMBA CENTRIFUGA Q=30M3/H H=24MCA 5CV TRIFASICO - AF | UN
410977 | CONJUNTO MOTOBOMBA CENTRIFUGA Q=30M3/H H=70MCA 15CV TRIFASICO - AF | UN
405978 | CONJUNTO MOTOBOMBA CENTRIFUGA Q=4.17 L/S H=25.88MCa 3.0CV TRIFASICO - AF | UN
406278 | CONJUNTO MOTOBOMBA CENTRIFUGA Q=4M3/H H=37.5MCa 1.5CV - AF | UN
405876 | CONJUNTO MOTOBOMBA CENTRIFUGA Q=7M3/H H=22MCa 1.5CV - AF | UN
406230 | CONJUNTO MOTOBOMBA CENTRIFUGA Q=8.00M3/H H=31.41MCa 2.0CV TRIFASICO - AF | UN
406967 | CONJUNTO MOTOBOMBA CENTRIFUGA Q=8.44M3/H H=16.50M CV - AF | UN
413912 | CONJUNTO MOTOBOMBA CENTRIFUGA SUBMERSIVEL 0.33CV 220V BSP 2" - ETE - MAT | UN
407080 | CONJUNTO MOTOBOMBA DE INCENDIO 1 1/2CV VAZAO 18.40M3/H 18MCa | UN
401065 | CONJUNTO MOTOBOMBA DE INCENDIO 1 1/2CV VAZAO 25.4M3/H 12MCa | UN
401253 | CONJUNTO MOTOBOMBA DE INCENDIO 17M3/H 15MCa | UN
413161 | CONJUNTO MOTOBOMBA DE INCENDIO 17M3/H 22MCa 2CV COM BASE DE AMORTECIMENTO | UN
412264 | CONJUNTO MOTOBOMBA DE INCENDIO 18.6M3/H 73MCa 20HP | UN
402635 | CONJUNTO MOTOBOMBA DE INCENDIO 18M3/H 10MCa | UN
405385 | CONJUNTO MOTOBOMBA DE INCENDIO 2.5CV 450L/MIN 16MCa | UN
400604 | CONJUNTO MOTOBOMBA DE INCENDIO 22M3/H 8MCa 2CV | UN
415101 | CONJUNTO MOTOBOMBA DE INCENDIO 26M3/H 35MCA | UN
406999 | CONJUNTO MOTOBOMBA DE INCENDIO 2HP 18MCa | UN
414027 | CONJUNTO MOTOBOMBA DE INCENDIO 35M3/H 44MCa 10CV | UN
401486 | CONJUNTO MOTOBOMBA DE INCENDIO 3HP 18M3/H 35MCa | UN
413802 | CONJUNTO MOTOBOMBA DE INCENDIO 5CV 25M3/H 30MCa | UN
408839 | CONJUNTO MOTOBOMBA DE INCENDIO 5CV 300L/MIN 30MCa | UN
403943 | CONJUNTO MOTOBOMBA DE INCENDIO 5CV 800L/MIN 15MCa | UN
411147 | CONJUNTO MOTOBOMBA DE INCENDIO 7CV 31MCa | UN
410978 | CONJUNTO MOTOBOMBA DE INCENDIO 7HP 32MCa | UN
414810 | CONJUNTO MOTOBOMBA DE INCENDIO 9CV VAZAO 25M3/H 50MCa | UN
414904 | CONJUNTO MOTOBOMBA DE INCENDIO H=3Mca e Q=1.2M3/H | UN
414905 | CONJUNTO MOTOBOMBA DE INCENDIO H=8Mca e Q=30M3/H | UN
406430 | CONJUNTO MOTOBOMBA DE INCENDIO Q=15M3/H H=26MCA 3CV TRIFASICO - AF | UN
407241 | CONJUNTO MOTOBOMBA DE INCENDIO Q=266L/MIN 55.29MCa 10HP | UN
414028 | CONJUNTO MOTOBOMBA DE INCENDIO TIPO JOKEY 1,2M3/H 44MCa 10CV | UN
409796 | CONJUNTO MOTOBOMBA DE INCENDIO TRIFASICO 0.3M3/MIN 26MCA 3.5CV | UN
405190 | CONJUNTO MOTOBOMBA DE INCENDIO TRIFASICO 16.2M3/H 20MCa 1.0CV | UN
410498 | CONJUNTO MOTOBOMBA DE INCENDIO TRIFASICO 18.4/H 95MCa 12.5CV | UN
410497 | CONJUNTO MOTOBOMBA DE INCENDIO TRIFASICO 18.4M3/H 91MCa 13.8CV | UN
410499 | CONJUNTO MOTOBOMBA DE INCENDIO TRIFASICO 18.6M3/H 66MCa 10CV | UN
401254 | CONJUNTO MOTOBOMBA DE RECALQUE 4.53M3/H 30MCa | UN
413159 | CONJUNTO MOTOBOMBA DE RECALQUE DE AGUA 5M3/H 27MCa 2CV COM BASE DE AMORTECIMENTO | UN
405974 | CONJUNTO MOTOBOMBA DE RECALQUE DE AGUA Hm=18.70M Q=9.00M3/H 2CV | UN
406772 | CONJUNTO MOTOBOMBA DE RECALQUE DE AGUA Hm=21.00M VAZAO 8M3/H 2CV | UN
405837 | CONJUNTO MOTOBOMBA DE RECALQUE DE AGUA Hm=21.50M VAZAO 9M3/H 2CV | UN
408655 | CONJUNTO MOTOBOMBA DE RECALQUE DE AGUA Hm=40.00MCa VAZAO 16.77M3/H 7.5CV | UN
405856 | CONJUNTO MOTOBOMBA DE RECALQUE DE AGUA Hm=41.53MCa VAZAO 15.98M3/H 5CV | UN
414065 | CONJUNTO MOTOBOMBA DE RECALQUE DE AGUA Hm=43.50MCa VAZAO 18,00M3/H | UN
402584 | CONJUNTO MOTOBOMBA DE RECALQUE DE AGUA II POLOS 60HZ 3.500RPM 3CV 22MCa Q=20M3/H | UN
402583 | CONJUNTO MOTOBOMBA DE RECALQUE DE AGUA II POLOS 60HZ 3.500RPM 4CV 22MCa Q=24M3/H | UN
414418 | CONJUNTO MOTOBOMBA DE RECALQUE DE AGUA POT=4CV TRIFASICA VAZAO 21M3/H 28,40MCa | UN
409197 | CONJUNTO MOTOBOMBA DE RECALQUE DE AGUA POTENCIA 2HP VAZAO=2.19L/S HM=37MCa | UN
406649 | CONJUNTO MOTOBOMBA DE RECALQUE DE AGUA Q=3.76L/S P=3CV Hm=31.75MCa | UN
406648 | CONJUNTO MOTOBOMBA DE RECALQUE DE AGUA Q=4.38L/S P=4CV Hm=33.86MCa | UN
406650 | CONJUNTO MOTOBOMBA DE RECALQUE DE AGUA Q=4.38L/S P=4CV Hm=36.0MCa | UN
410723 | CONJUNTO MOTOBOMBA DE RECALQUE DE AGUA Q=4.78M3/H P=1.25CV Hm=18MCa | UN
413803 | CONJUNTO MOTOBOMBA DE RECALQUE DE AGUA Q=6M3/H P=10CV Hm=60MCa | UN
410724 | CONJUNTO MOTOBOMBA DE RECALQUE DE AGUA Q=7.92M3/H P=2.50CV Hm=18MCa | UN
406651 | CONJUNTO MOTOBOMBA DE RECALQUE DE AGUA Q=9.00M3/H P=2CV Hm=29.55MCa | UN
415183 | CONJUNTO MOTOBOMBA DE RECALQUE DE ESGOTO H=51.60 MCA Q=5.80L/S P=6.3 HP, COM ACESSORIOS | UN
405889 | CONJUNTO MOTOBOMBA DE RECALQUE ESGOTO VAZAO 5.47M3/H Hm=13.5MCa 1.2HP | UN
405264 | CONJUNTO MOTOBOMBA DE RECALQUE POT=0.50CV VAZAO 2.25M3/H 16MCa | UN
404796 | CONJUNTO MOTOBOMBA DE RECALQUE POT=1 1/2CV VAZAO 4.8M3/H 24MCa | UN
407077 | CONJUNTO MOTOBOMBA DE RECALQUE POT=1 1/2CV VAZAO 7.20M3/H 28.00MCa | UN
403699 | CONJUNTO MOTOBOMBA DE RECALQUE POT=1/2CV VAZAO 3M3/H 22MCa | UN
403700 | CONJUNTO MOTOBOMBA DE RECALQUE POT=1/3CV VAZAO 1.2M3/H 16MCa | UN
407238 | CONJUNTO MOTOBOMBA DE RECALQUE POT=2.5CV VAZAO 7500L/H 30MCa | UN
405596 | CONJUNTO MOTOBOMBA DE RECALQUE POT=2CV VAZAO 10M3/H 27MCa | UN
405460 | CONJUNTO MOTOBOMBA DE RECALQUE POT=3/4CV VAZAO 2.5M3/H 30.0MCa | UN
403702 | CONJUNTO MOTOBOMBA DE RECALQUE POT=3/4CV VAZAO 2.7M3/H 25.5MCa | UN
407076 | CONJUNTO MOTOBOMBA DE RECALQUE POT=3/4CV VAZAO 8.30M3/H 24.00MCa | UN
405592 | CONJUNTO MOTOBOMBA DE RECALQUE POT=3CV VAZAO 15M3/H 30MCa | UN
408947 | CONJUNTO MOTOBOMBA DE RECALQUE POT=3CV VAZAO 2.4M3/H 60MCa | UN
414987 | CONJUNTO MOTOBOMBA DE RECALQUE POT=3CV VAZAO 4.89L/S 18MCa | UN
406016 | CONJUNTO MOTOBOMBA DE RECALQUE POT=3CV VAZAO 43M3/H 10MCa | UN
405315 | CONJUNTO MOTOBOMBA DE RECALQUE POT=3CV VAZAO 7M3/H 45MCa | UN
405927 | CONJUNTO MOTOBOMBA DE RECALQUE POT=4CV VAZAO 24M3/H 20MCa | UN
408223 | CONJUNTO MOTOBOMBA DE RECALQUE POT=4CV VAZAO 24M3/H 23MCa | UN
414993 | CONJUNTO MOTOBOMBA DE RECALQUE POT=4HP 3500 RPM VAZAO 12.5M3/H 32MCa INCLUSIVE QUADRO DE COMANDO E CONTROLE DE NIVEL | UN
406914 | CONJUNTO MOTOBOMBA DE RECALQUE POT=5CV VAZAO 10M3/H 70MCa | UN
401059 | CONJUNTO MOTOBOMBA DE RECALQUE POT=5CV VAZAO 12M3/H 50MCa | UN
408284 | CONJUNTO MOTOBOMBA DE RECALQUE POT=5CV VAZAO 12M3/H 67MCa | UN
405387 | CONJUNTO MOTOBOMBA DE RECALQUE POT=5CV VAZAO 16M3/H 41MCa | UN
404929 | CONJUNTO MOTOBOMBA DE RECALQUE POT=5CV VAZAO 6.67L/S HM=27.46MCa | UN
413877 | CONJUNTO MOTOBOMBA DE RECALQUE POT=6CV 25MCa-LOCACAO | H
401069 | CONJUNTO MOTOBOMBA DE RECALQUE POT=7 1/2CV VAZAO 18.5M3/H 50MCa | UN
401411 | CONJUNTO MOTOBOMBA DE RECALQUE VAZAO 10M3/H 30MCa 3HP - MAT | UN
405028 | CONJUNTO MOTOBOMBA DE RECALQUE VAZAO 15M3/H 65MCa | UN
414175 | CONJUNTO MOTOBOMBA DE RECALQUE VAZAO 17.60M3/H 18MCa | UN
403117 | CONJUNTO MOTOBOMBA DOSADORA TIPO DIAFRAGMA Q=0.5L/S | UN
408847 | CONJUNTO MOTOBOMBA HELICOIDAL PARA RECALQUE DE ESGOTO 12CV HM=30MCa Q=20L/S INCLUSIVE ACESSORIOS PARA ELEVATORIA DE ESGOTO | UN
411368 | CONJUNTO MOTOBOMBA HELICOIDAL PARA RECALQUE DE ESGOTO 2CV H=12MCa Q=25.2M3/H | UN
414078 | CONJUNTO MOTOBOMBA HELICOIDAL PARA RECALQUE DE ESGOTO 3CV H=76MCa Q=18M3/H | UN
403258 | CONJUNTO MOTOBOMBA HELICOIDAL PARA RECALQUE DE ESGOTO 5.2CV 330RPM Q=7L/SEG | UN
413375 | CONJUNTO MOTOBOMBA HELICOIDAL PARA RECALQUE DE ESGOTO 5.2CV 36MCa Q=10.8M3/H (EEE IBIUNA C) | UN
413522 | CONJUNTO MOTOBOMBA HELICOIDAL PARA RECALQUE DE ESGOTO 5CV 41.60MCa Q=12M3/H (DRACENA K) | UN
402955 | CONJUNTO MOTOBOMBA Hm=11.05MCa Q=9.76M3/H 1.5HP COM PEDESTAL TUBO GUIA E CORRENTE | UN
406322 | CONJUNTO MOTOBOMBA HM=12.99MCa Q=3.50L/S POT=2CV COM PEDESTAL | UN
404362 | CONJUNTO MOTOBOMBA HM=13.2MCa Q=16.2M3/H 2HP PARAELEVATORIA DE ESGOTO | UN
403153 | CONJUNTO MOTOBOMBA Hm=16.15MCa Q=6.77L/S COM ACESSORIOS | UN
413363 | CONJUNTO MOTOBOMBA HM=16.65MCa Q=11.10M3/H 2CV COM BASE EM CHAPA OU SIMILAR | UN
402042 | CONJUNTO MOTOBOMBA HM=16MCa 0.5CV Q=0.25L/S | UN
403770 | CONJUNTO MOTOBOMBA Hm=18.75MCa Q=4.17L/S 3HP COM PEDESTAL TUBO GUIA E CORRENTE - ESG | UN
404726 | CONJUNTO MOTOBOMBA HM=20MCa Q=11.25M3/H 3.5HP COM PEDESTAL TUBO GUIA E CORRENTE - ESG | UN
402450 | CONJUNTO MOTOBOMBA Hm=20MCa Q=16M3/H 4CV COM PEDESTAL TUBO GUIA E CORRENTE-ABS OU SIMILAR | UN
409418 | CONJUNTO MOTOBOMBA HM=22.60MCa Q=22.40L/S POT=21KW COM PEDESTAL ABS OU SIMILAR | UN
401434 | CONJUNTO MOTOBOMBA HM=22MCa 3CV Q=18M3/H BOMBA JACUZZI 3DM 1 1/2" | UN
406552 | CONJUNTO MOTOBOMBA Hm=30MCa Q=23.40M3/H 11.50CV PARA ELEVATORIA DE ESGOTO | UN
401999 | CONJUNTO MOTOBOMBA Hm=31.51MCa POT=10CV Q=19.90M3/H 220V TRIFASICO INCLUSIVE ACESSORIOS PARA FIXACAO | UN
403155 | CONJUNTO MOTOBOMBA Hm=32.48MCa Q=7.38L/S COM ACESSORIOS | UN
405587 | CONJUNTO MOTOBOMBA HM=4.10M Q=21.6M3/H 220V TRIFASICA COM PEDESTAL TUBO GUIA E CORRENTE PARA ELEVATORIA DE ESGOTO | UN
403073 | CONJUNTO MOTOBOMBA Hm=4.10MCa Q=11.16L/S COM TUBO GUIA E CORRENTE | UN
404387 | CONJUNTO MOTOBOMBA Hm=40MCa Q=216 6M3/H 20HP POT.24CV PARA ELEVATORIA DE ESGOTO | UN
402988 | CONJUNTO MOTOBOMBA Hm=5.52MCa Q=6.84M3/H 1/3HP COM TUBO GUIA E CORRENTE | UN
403148 | CONJUNTO MOTOBOMBA Hm=5.5MCa Q=2.0L/S COM ACESSORIOS | UN
402451 | CONJUNTO MOTOBOMBA Hm=6MCa Q=28M3/H 1CV COM PEDESTAL TUBO GUIA E CORRENTE-ABS OU SIMILAR | UN
404361 | CONJUNTO MOTOBOMBA HM=8.3MCa Q=19.1M3/H 2HP PARA ELEVATORIA DE ESGOTO | UN
406401 | CONJUNTO MOTOBOMBA HORIZONTAL CENTRIFUGA POT=6.01CV HM=44.2MCA Q=5.06L/S (3500 RPM) - EEE | UN
403293 | CONJUNTO MOTOBOMBA KSB MOD.MEGAFLOW K50-160 POT.20CV 220V TRIF.Hm=50MCa Q=50M3/H OU SIMILAR | UN
414074 | CONJUNTO MOTOBOMBA PARA ELEVATORIA DE AGUA TRATADA Hm=93.50MCa VAZAO 145,00M3/H TRIFASICO | UN
409694 | CONJUNTO MOTOBOMBA PARA ELEVATORIA DE ESGOTO | UN
410538 | CONJUNTO MOTOBOMBA PARA ELEVATORIA DE ESGOTO ABS AFP 1034 M230/2D OU SIMILAR 60HZ Q=10.30M3/H HM=36.50MCa 26.5KW | UN
412727 | CONJUNTO MOTOBOMBA PARA ELEVATORIA DE ESGOTO POT=4.6CV 1700RPM ATM 12.23M VAZAO 14.47M3/H | UN
411770 | CONJUNTO MOTOBOMBA PARA ELEVATORIA DE ESGOTO Q=6M3/H POT=2CV PRESSAO 12 BAR-CID.TIRADENTES AA | UN
412840 | CONJUNTO MOTOBOMBA PARA ELEVATORIA DE ESGOTO SPV EG-750F OU SIMILAR HM=12.40M Q=27M3/H, COM TUBO GUIA, CORRENTE E DEMAIS ACESSORIOS | UN
410436 | CONJUNTO MOTOBOMBA PARA ESGOTO BRUTO TIPO PIRANHA OU SIMILAR M50/2W 13.50M3/H 37.21MCa | UN
403774 | CONJUNTO MOTOBOMBA PARA ESGOTO BRUTO TIPO PIRANHA OU SIMILAR POT=4CV Hm=27MCa Q=12.00M3/H | UN
403581 | CONJUNTO MOTOBOMBA PARA RESERVATORIO 100M3 Hm=25MCa Q=15M3/H | UN
402017 | CONJUNTO MOTOBOMBA PARA RESERVATORIO DE AGUA POT=4CV Q=15M3/H Hm=25MCa 1750RPM | UN
406777 | CONJUNTO MOTOBOMBA PARA RESERVATORIO DE AGUA POT=5CV Q=24M3/H Hm=30MCa | UN
402008 | CONJUNTO MOTOBOMBA PARA RESERVATORIO DE AGUA POT=5CV Q=25M3/H Hm=25MCa 1750RPM | UN
402120 | CONJUNTO MOTOBOMBA POT=12.5CV Hm=33.50M Q=30M3/H TENSAO 220V TRIFASICO | UN
402951 | CONJUNTO MOTOBOMBA POT=3CV 220V TRIFASICO INCLUSIVE ACESSORIOS Hm=12.10MCa Q=8.75M3/H | UN
402950 | CONJUNTO MOTOBOMBA POT=4CV 220V TRIFASICO INCLUSIVE ACESSORIOS Hm=27.0MCa Q=7.60M3/H | UN
403035 | CONJUNTO MOTOBOMBA POT=5CV VAZAO 13.50M3/H 28MCa | UN
413027 | CONJUNTO MOTOBOMBA Q=11.63M3/H Hm=32MCa 5.0CV | UN
409453 | CONJUNTO MOTOBOMBA Q=12M3/H Hm=63MCa 5.0CV | UN
413026 | CONJUNTO MOTOBOMBA Q=15M3/H Hm=165MCa 40.0CV | UN
402184 | CONJUNTO MOTOBOMBA Q=36M3/H H=6M POT=2HP - ESG | UN
403565 | CONJUNTO MOTOBOMBA Q=72M3/H Hm=35MCa POT=15CV 220V TRIFASICO | UN
415080 | CONJUNTO MOTOBOMBA SUBMERSA (TIPO PALITO) 4", TRIFASICA, 1.5CV, V=3 L/S, H=15 MCA, COM TUBO CAMISA PARA POCO | UN
409179 | CONJUNTO MOTOBOMBA SUBMERSA 1CV 220V RECALQUE 2" PRESSAO MAX=14MCa MIN=2MCa Qmax=20.63M3/H Qmin=2.0M3/H | UN
414176 | CONJUNTO MOTOBOMBA SUBMERSA PARA POCO 6" VAZAO 17.60M3/H HM=76.00M | UN
403389 | CONJUNTO MOTOBOMBA SUBMERSIVEL 1000L/MIN 6MCa 2CV | UN
407453 | CONJUNTO MOTOBOMBA SUBMERSIVEL 10CV HM=32.00MCa Q=43.20M3/H,INCLUSIVE ACESSORIOS PARA ELEVATORIA DE ESGOTO | UN
408149 | CONJUNTO MOTOBOMBA SUBMERSIVEL 19HP HM=40.00MCa Q=67.50M3/H, COM PEDESTAL TUBO GUIA E CORRENTE PARA ELEVATORIA DE ESGOTO | UN
405540 | CONJUNTO MOTOBOMBA SUBMERSIVEL 1HP Hm=12.60MCa Q=6.30M3/H INCLUSIVE ACESSORIOS PARA ELEVATORIA DE ESGOTO | UN
410738 | CONJUNTO MOTOBOMBA SUBMERSIVEL 1HP Hm=15.00MCa Q=6.00M3/H INCLUSIVE ACESSORIOS | UN
402272 | CONJUNTO MOTOBOMBA SUBMERSIVEL 1HP Hm=6.60MCa Q=11.52M3/H INCLUSIVE ACESSORIOS | UN
406734 | CONJUNTO MOTOBOMBA SUBMERSIVEL 2.0CV HM=10MCa Q=1.50L/S INCLUSIVE ACESSORIOS PARA ELEVATORIA DE ESGOTO | UN
406610 | CONJUNTO MOTOBOMBA SUBMERSIVEL 2.0CV HM=10MCa Q=2.50L/S INCLUSIVE ACESSORIOS PARA ELEVATORIA DE ESGOTO | UN
412902 | CONJUNTO MOTOBOMBA SUBMERSIVEL 2.0CV HM=9.10MCa Q=6.05L/S INCLUSIVE ACESSORIOS PARA ELEVATORIA DE ESGOTO | UN
407587 | CONJUNTO MOTOBOMBA SUBMERSIVEL 2.31HP HM=6.30MCa Q=35.78M3/H COM PEDESTAL, TUBO GUIA E CORRENTE PARA ELEVATORIA DE ESGOTO | UN
408878 | CONJUNTO MOTOBOMBA SUBMERSIVEL 2.5HP HM=22.00MCa Q=13.00M3/H, COM PEDESTAL TUBO GUIA E CORRENTE PARA ELEVATORIA DE ESGOTO | UN
407588 | CONJUNTO MOTOBOMBA SUBMERSIVEL 2.95HP HM=9.38MCa Q=16.10M3/H COM PEDESTAL, TUBO GUIA E CORRENTE PARA ELEVATORIA DE ESGOTO | UN
407719 | CONJUNTO MOTOBOMBA SUBMERSIVEL 20CV HM=55.50MCa Q=28.30M3/H, COM PEDESTAL TUBO GUIA E CORRENTE PARA ELEVATORIA DE ESGOTO | UN
412901 | CONJUNTO MOTOBOMBA SUBMERSIVEL 20HP HM=32.00MCa Q=45.00M3/H, COM PEDESTAL TUBO GUIA E CORRENTE PARA ELEVATORIA DE ESGOTO | UN
412476 | CONJUNTO MOTOBOMBA SUBMERSIVEL 220V TRIFASICO HM=21.34MCa Q=16.81M3/H COM PEDESTAL, TUBO GUIA E CORRENTE PARA ELEVATORIA DE ESGOTO | UN
413305 | CONJUNTO MOTOBOMBA SUBMERSIVEL 220V TRIFASICO HM=23MCa Q=40,2M3/H INCLUSIVE ACESSORIOS | UN
412475 | CONJUNTO MOTOBOMBA SUBMERSIVEL 220V TRIFASICO HM=25.42MCa Q=9.00M3/H COM PEDESTAL, TUBO GUIA E CORRENTE PARA ELEVATORIA DE ESGOTO | UN
409414 | CONJUNTO MOTOBOMBA SUBMERSIVEL 30CV HM=35MCa Q=130M3/H INCLUSIVE ACESSORIOS PARA ELEVATORIA DE ESGOTO | UN
407130 | CONJUNTO MOTOBOMBA SUBMERSIVEL 3HP HM=10MCa Q=18L/S INCLUSIVE ACESSORIOS PARA ELEVATORIA DE ESGOTO | UN
407158 | CONJUNTO MOTOBOMBA SUBMERSIVEL 4.3CV HM=20MCa Q=6L/S INCLUSIVE ACESSORIOS PARA ELEVATORIA DE ESGOTO | UN
402645 | CONJUNTO MOTOBOMBA SUBMERSIVEL 5.6M3/H 10MCa 0.3CV 2" | UN
408898 | CONJUNTO MOTOBOMBA SUBMERSIVEL 7.5 MP HM=30MCa Q=20M3/H INCLUSIVE ACESSORIOS PARA ELEVATORIA DE ESGOTO | UN
408157 | CONJUNTO MOTOBOMBA SUBMERSIVEL 8HP HM=43.00MCa Q=12.60M3/H, COM PEDESTAL TUBO GUIA E CORRENTE PARA ELEVATORIA DE ESGOTO | UN
410979 | CONJUNTO MOTOBOMBA SUBMERSIVEL DE DRENAGEM 4.0M3/H 74KW REF.MARK GRUDFOS | UN
414060 | CONJUNTO MOTOBOMBA SUBMERSIVEL HM=12.82MCa Q=27M3/H PARA ELEVATORIA DE ESGOTO | UN
410956 | CONJUNTO MOTOBOMBA SUBMERSIVEL HM=14.34MCa Q=2.00L/S, COM PEDESTAL TUBO GUIA E CORRENTE PARA ELEVATORIA DE ESGOTO | UN
414524 | CONJUNTO MOTOBOMBA SUBMERSIVEL HM=16.70MCa Q=135.00M3/H, COM PEDESTAL TUBO GUIA E CORRENTE PARA ELEVATORIA DE ESGOTO | UN
413532 | CONJUNTO MOTOBOMBA SUBMERSIVEL HM=16.7MCa Q=31.00L/S, COM PEDESTAL TUBO GUIA E CORRENTE PARA ELEVATORIA DE ESGOTO | UN
414522 | CONJUNTO MOTOBOMBA SUBMERSIVEL HM=17.20MCa Q=12,00M3/H, COM PEDESTAL TUBO GUIA E CORRENTE PARA ELEVATORIA DE ESGOTO | UN
410955 | CONJUNTO MOTOBOMBA SUBMERSIVEL HM=27.90MCa Q=7.00L/S, COM PEDESTAL TUBO GUIA E CORRENTE PARA ELEVATORIA DE ESGOTO | UN
414523 | CONJUNTO MOTOBOMBA SUBMERSIVEL HM=29.4MCa Q=37.00M3/H, COM PEDESTAL TUBO GUIA E CORRENTE PARA ELEVATORIA DE ESGOTO | UN
410919 | CONJUNTO MOTOBOMBA SUBMERSIVEL HM=41.85MCa Q=2.00L/S, COM PEDESTAL TUBO GUIA E CORRENTE PARA ELEVATORIA DE ESGOTO | UN
408348 | CONJUNTO MOTOBOMBA SUBMERSIVEL HM=67.00MCa Q=4.00L/S POT=12.2KW, COM PEDESTAL TUBO GUIA E CORRENTE PARA ELEVATORIA DE ESGOTO | UN
412655 | CONJUNTO MOTOBOMBA SUBMERSIVEL PARA ESGOTO BRUTO Q=9.00M3/H H=26MCa TRIFASICO COM PEDESTAL, CURVA COM FLANGE TUBO GUIA E CORRENTE-MAT | UN
412656 | CONJUNTO MOTOBOMBA SUBMERSIVEL PARA ESGOTO TRATADO Q=17M3/H H=22MCa TRIFASICO COM PEDESTAL, CURVA COM FLANGE TUBO GUIA E CORRENTE-MAT | UN
410335 | CONJUNTO MOTOBOMBA SUBMERSIVEL PARA RECALQUE DE ESGOTO Hm=6.60MCa Q=5.20L/S COM PEDESTAL TUBO GUIA E CORRENTE | UN
410606 | CONJUNTO MOTOBOMBA SUBMERSIVEL PARA RECALQUE DE ESGOTO Hm=8.00MCa Q=3.80M3/H COM PEDESTAL TUBO GUIA E CORRENTE | UN
406168 | CONJUNTO MOTOBOMBA SUBMERSIVEL Q=34.20M3/H H=13.79MCa 3.0CV TRIFAFISO COM PEDESTAL/CURVA COM FLANGE TUBO GUIA E CORRENTE - ESG | UN
413933 | CONJUNTO MOTOBOMBA SUBMERSIVEL TRIFASICO HM=15MCa Q=115,20M3/H PARA ESTACAO ELEVATORIA DE ESGOTO-CUBATAO K | UN
409914 | CONJUNTO MOTOBOMBA SUBMERSIVEL VAZAO 14.7M3/H 4MCa COM CHAVE BOIA | UN
408087 | CONJUNTO MOTOBOMBA SUBMERSIVEL VAZAO 41M3/H 4MCa 1.0CV 220V RECALQUE D=3" TRIFASICO INCLUSIVE ACESSORIOS - ESG | UN
408464 | CONJUNTO MOTOBOMBA SUBMERSIVEL VAZAO 8M3/H 8MCa | UN
407692 | CONJUNTO MOTOBOMBA, Q=27.00M3/H H=35.77MCa, POT.7.5CV | UN
413038 | CONJUNTO MOTOBOMBA, Q=72.90M3/H H=82.20MCa, | UN
404116 | CONJUNTO PARA ESTAIAMENTO COM 12M DE CABO DE ACO PARA PARA-RAIOS | UN
413630 | CONJUNTO PARA ESTAIAMENTO COM 12M DE CABO DE ACO PARA PARA-RAIOS - MAT | UN
402040 | CONSTRUCAO DO RESERV.ELEV.NO SIST.DE FORMAS TREPANTES, INCL.SERRALHERIA E IMPERMEAB.CONF.PROJETO CAP.60M3 H=23.OOM | UN
402038 | CONSTRUCAO DO RESERV.ELEV.NO SIST.DE FORMAS TREPANTES, INCL.SERRALHERIA E IMPERMEAB.CONF.PROJETO CAP.90M3 H=21.OOM | UN
402039 | CONSTRUCAO DO RESERV.ELEV.NO SIST.DE FORMAS TREPANTES, INCL.SERRALHERIA E IMPERMEAB.CONF.PROJETO CAP.90M3 H=23.OOM | UN
409787 | CONSULTOR I | H
409729 | CONSULTOR III | H
406515 | CONTAINER METALICO 3.00X1.20X2.20M ABRIGO GERADOR - EEE | UN
410251 | CONTAINER METALICO PARA CANTEIRO DE OBRAS COM BANHEIRO P/ADM - LOCACAO | UNMES
407811 | CONTAINER METALICO PARA CANTEIRO DE OBRAS COM BANHEIRO QUIMICO - LOCACAO | UNMES
414553 | CONTATOR BIPOLAR 220V IN 6A | UN
413162 | CONTATOR BIPOLAR COM 4 CONTATOS AUXILIARES 2NA+2NF BOBINA 127V-60HZ | UN
401882 | CONTATOR ELETROMAGNETICO 3TF-41 | UN
405328 | CONTATOR ELETROMAGNETICO 3TF-44 | UN
405476 | CONTATOR ELETROMAGNETICO COM RELE BIMETALICO | UN
407987 | CONTATOR MAGNETICO DE COMANDO 4 POLOS 2NA+2NF, IE=10A BOBINA 220 VCC-60HZ | UN
406270 | CONTATOR TRIPOLAR 12A (AC3) CONTATOS AUXILIARES 2NA+2NF | UN
406821 | CONTATOR TRIPOLAR 16A CONTATOS AUXILIARES 2NA+2NF | UN
410556 | CONTATOR TRIPOLAR 220V IN 10A | UN
406664 | CONTATOR TRIPOLAR 220V IN 25A | UN
407847 | CONTATOR TRIPOLAR 220V IN 30A | UN
414103 | CONTATOR TRIPOLAR 220V IN 6A | UN
410948 | CONTATOR TRIPOLAR 22A (AC3) CONTATOS AUXILIARES 1NA+1NF | UN
410166 | CONTATOR TRIPOLAR 30A (AC3) CONTATOS AUXILIARES 1NA+1NF | UN
409083 | CONTATOR TRIPOLAR 32A (AC3) CONTATOS AUXILIARES 2NA+2NF | UN
410665 | CONTATOR TRIPOLAR 63A CONTATOS AUXILIARES 220V 2NA+2NF | UN
400485 | CONTATOR TRIPOLAR TIPO 3RT 10-25 17A | UN
400483 | CONTATOR TRIPOLAR TIPO 3TB-41 DE 12A | UN
413352 | CONTENCAO DE ENCOSTA-BARBACA-TUBO PVC D=75MM REVESTIDO COM MANTA GEOTEXTIL | M
413568 | CONTENCAO DE ENCOSTA-BASE SOLO ESTABILIZADO QUIMICAMENTE PARA SOLO ARENOSO (DER) | M3
408617 | CONTENCAO DE ENCOSTA-CONCRETO PROJETADO (DER) | M3
414015 | CONTENCAO DE ENCOSTA-GEOGRELHA 50KN/M DER 22.08.25 | M2
411024 | CONTENCAO DE ENCOSTA-GRAMPO DIAM 20MMX4.0M | M
404684 | CONTENCAO DE ENCOSTA-INJECAO DE CALDA DE CIMENTO | KG
404501 | CONTENCAO DE ENCOSTA-SOLO GRAMPEADO-ACERTO MANUAL DO TALUDE | M3
404506 | CONTENCAO DE ENCOSTA-SOLO GRAMPEADO-ACO CA-50 | KG
407958 | CONTENCAO DE ENCOSTA-SOLO GRAMPEADO-BARBACA TUBO PVC PERFURADO 100MM | M
407865 | CONTENCAO DE ENCOSTA-SOLO GRAMPEADO-BARBACA-TUBO PVC 100MM COM 40CM | UN
412000 | CONTENCAO DE ENCOSTA-SOLO GRAMPEADO-BARBACA-TUBO PVC 50MM | M
404845 | CONTENCAO DE ENCOSTA-SOLO GRAMPEADO-CABECA DE GRAMPO | UN
410768 | CONTENCAO DE ENCOSTA-SOLO GRAMPEADO-CHUMBADOR D=16MM ACO CA-50 COMPR.4.00 A 12.00M FURO D=4" ESP.VERT/HORIZ.1.50M | M
404509 | CONTENCAO DE ENCOSTA-SOLO GRAMPEADO-CHUMBADOR D=20MM ACO CA-50 COMPR.4.00M, FURO D=75MM COM INJ.CALDA CIMENTO (ESPTo.VERT.1.30M/HORIZ.2.00M) | M2
404502 | CONTENCAO DE ENCOSTA-SOLO GRAMPEADO-CHUMBADOR D=20MM ACO CA-50 FURO D=75MM, C/INJ.CALDA CIMENTO | M
409360 | CONTENCAO DE ENCOSTA-SOLO GRAMPEADO-CHUMBADOR GRAMPO D=1" CA-50 FURO D=4" C/INJ.CALDA CIMENTO | UN
407956 | CONTENCAO DE ENCOSTA-SOLO GRAMPEADO-CONCRETO PROJETADO FCK=20MPa COM ACABAM.SUPERF. | M3
409771 | CONTENCAO DE ENCOSTA-SOLO GRAMPEADO-CONCRETO PROJETADO FCK=20MPa COM ACABAM.SUPERF.E MATERIAL | M3
407863 | CONTENCAO DE ENCOSTA-SOLO GRAMPEADO-CONCRETO PROJETADO FCK=20MPa E=10CM COM ACABAM.SUPERF. | M2
404504 | CONTENCAO DE ENCOSTA-SOLO GRAMPEADO-CONCRETO PROJETADO FCK=20MPa E=7CM COM ACABAM.SUPERF. | M2
409359 | CONTENCAO DE ENCOSTA-SOLO GRAMPEADO-CONCRETO PROJETADO FCK=25MPa COM ACABAM.SUPERF. | M3
410179 | CONTENCAO DE ENCOSTA-SOLO GRAMPEADO-ENSAIO DE ARRANCAMENTO DE GRAMPOS FUROS DE 4" (ACO CA 50) NOS GRAMPOS P/ ENSAIO DE ARRANCAMENTO DE FURO | UN
409329 | CONTENCAO DE ENCOSTA-SOLO GRAMPEADO-ESPACADOR TIPO DYWIDAG PARA BARRAS DE 1" | UN
407864 | CONTENCAO DE ENCOSTA-SOLO GRAMPEADO-GEOCOMPOSTO PARA DRENAGEM | M2
404505 | CONTENCAO DE ENCOSTA-SOLO GRAMPEADO-GRAMA EM PLACA C/TELA DE POLIETILENO | M2
404844 | CONTENCAO DE ENCOSTA-SOLO GRAMPEADO-INJECAO DE CALDA DE CIMENTO | KG
407957 | CONTENCAO DE ENCOSTA-SOLO GRAMPEADO-MANTA GEOTEXTIL BIDIM RT-16 | M2
404500 | CONTENCAO DE ENCOSTA-SOLO GRAMPEADO-MOBILIZACAO E DESMOBILIZACAO DE EQUIPE E EQUIPAMENTOS | UN
410466 | CONTENCAO DE ENCOSTA-SOLO GRAMPEADO-MOBILIZACAO E DESMOBILIZACAO DE EQUIPE E EQUIPAMENTOS-ARUJA C1 | UN
410766 | CONTENCAO DE ENCOSTA-SOLO GRAMPEADO-MOBILIZACAO E DESMOBILIZACAO DE EQUIPE E EQUIPAMENTOS-S.ANDRE A-CIA PM | UN
404843 | CONTENCAO DE ENCOSTA-SOLO GRAMPEADO-PERFURACAO MECANIZADA DIAM.10CM | M
410767 | CONTENCAO DE ENCOSTA-SOLO GRAMPEADO-PERFURACAO MECANIZADA DIAM.114.30MM | M
404503 | CONTENCAO DE ENCOSTA-SOLO GRAMPEADO-TELA SOLDADA EM ACO CA-60 | KG
407862 | CONTENCAO DE ENCOSTA-SOLO GRAMPEADO-TELA SOLDADA Q138 | M2
408341 | CONTENCAO DE ENCOSTA-TIRANTES PARA 40tf (5 FIOS D=12.5MM ACO CP 190 RB)-FORNECIMENTO, MONTAGEM E INSTALACAO - DER | M
409465 | CONTENCAO DE TALUDE-PERFURACAO EM SOLO 4"-DER 25.10.04 | M
414131 | CONTRAMARCO DE ALUMINIO COM GRAPAS | M
410516 | CONTRAMARCO DE ALUMINIO PARA CAIXILHO (PORTA) 0.80X2.20M | UN
410515 | CONTRAMARCO DE ALUMINIO PARA CAIXILHO (PORTA) 0.90X2.20M | UN
411907 | CONTRAMARCO DE ALUMINIO PARA CAIXILHO (PORTA) 1.20X2.20M | UN
410514 | CONTRAMARCO DE ALUMINIO PARA CAIXILHO (PORTA) 1.40X1.60M | UN
410513 | CONTRAMARCO DE ALUMINIO PARA CAIXILHO 0.37X1.60M | UN
411908 | CONTRAMARCO DE ALUMINIO PARA CAIXILHO 0.60X1.00M | UN
412315 | CONTRAMARCO DE ALUMINIO PARA CAIXILHO 0.80X0.60M | UN
405833 | CONTRAMARCO DE ALUMINIO PARA CAIXILHO 0.80X0.80M | UN
410295 | CONTRAMARCO DE ALUMINIO PARA CAIXILHO 0.80X0.80M-UBATUBA F | UN
405832 | CONTRAMARCO DE ALUMINIO PARA CAIXILHO 0.80X1.20M | UN
410294 | CONTRAMARCO DE ALUMINIO PARA CAIXILHO 0.80X1.20M-UBATUBA F | UN
409343 | CONTRAMARCO DE ALUMINIO PARA CAIXILHO 1.00X0.60M | UN
410293 | CONTRAMARCO DE ALUMINIO PARA CAIXILHO 1.00X0.60M-UBATUBA F | UN
409346 | CONTRAMARCO DE ALUMINIO PARA CAIXILHO 1.00X0.80M | UN
409342 | CONTRAMARCO DE ALUMINIO PARA CAIXILHO 1.00X1.20M | UN
405831 | CONTRAMARCO DE ALUMINIO PARA CAIXILHO 1.12X1.12M | UN
409347 | CONTRAMARCO DE ALUMINIO PARA CAIXILHO 1.20X0.60M | UN
409341 | CONTRAMARCO DE ALUMINIO PARA CAIXILHO 1.20X1.20M | UN
410292 | CONTRAMARCO DE ALUMINIO PARA CAIXILHO 1.20X1.20M-UBATUBA F | UN
409340 | CONTRAMARCO DE ALUMINIO PARA CAIXILHO 1.40X1.20M | UN
410291 | CONTRAMARCO DE ALUMINIO PARA CAIXILHO 1.40X1.20M-UBATUBA F | UN
405830 | CONTRAMARCO DE ALUMINIO PARA CAIXILHO 1.40X1.40M | UN
412294 | CONTRAMARCO DE ALUMINIO PARA CAIXILHO 1.60X1.00M | UN
412316 | CONTRAMARCO DE ALUMINIO PARA CAIXILHO 1.80X0.60M | UN
412317 | CONTRAMARCO DE ALUMINIO PARA CAIXILHO 2.22X2.185M | UN
406069 | CONTRAMARCO PRE-MOLDADO DE CONCRETO 0.80X0.80M | UN
406000 | CONTRAMARCO PRE-MOLDADO DE CONCRETO 1.00X0.60M | UN
405999 | CONTRAMARCO PRE-MOLDADO DE CONCRETO 1.20X0.60M | UN
405996 | CONTRAMARCO PRE-MOLDADO DE CONCRETO 1.20X1.20M | UN
405997 | CONTRAMARCO PRE-MOLDADO DE CONCRETO 1.40X1.20M | UN
405998 | CONTRAMARCO PRE-MOLDADO DE CONCRETO 1.60X1.20M | UN
406068 | CONTRAMARCO PRE-MOLDADO DE CONCRETO 2.00X1.70M | UN
405993 | CONTRAPISO DE CONCRETO E=10CM 15MPa COM IMPERMEABILIZACAO TELA Q.138 E LASTRO DE BRITA 7CM | M2
402975 | CONTRAPISO DE CONCRETO E=10CM 20MPa COM IMPERMEABILIZACAO | M2
410732 | CONTRAPISO DE CONCRETO E=15CM 20MPa COM IMPERMEABILIZANTE | M2
401179 | CONTRAPISO DE CONCRETO E=5CM COM TELA Q-159 | M2
401180 | CONTRAPISO DE CONCRETO E=8CM | M2
402370 | CONTRAPISO DE CONCRETO E=8CM 20MPa COM IMPERMEABILIZACAO E LASTRO DE BRITA E=3CM | M2
402367 | CONTRAPISO E=6CM COM IMPERMEABILIZACAO SEM LASTRO DE BRITA | M2
405462 | CONTRAPORCA FoGo BSP 1 1/2" | UN
405254 | CONTRAPORCA FoGo BSP 1" | UN
414419 | CONTRAPORCA FoGo NTP 1 1/4"X3/4" | UN
410711 | CONTRA-RUFO DE ALUMINIO E=0.8MM D=20CM | M
412466 | CONTRA-RUFO DE ALUMINIO E=0.8MM D=30CM | M
403665 | CONTRA-RUFO DE FIBRA DE VIDRO D=34CM | M
414644 | CONTRA-RUFO METALICO EM CHAPA GALVANIZADA No.20 D=23CM | M
408547 | CONTRA-RUFO METALICO EM CHAPA GALVANIZADA No.20 D=30CM | M
414995 | CONTRAVERGA DE CONCRETO SOB VAO DE JANELA | M
401684 | CONTRAVERGA PRE-MOLDADA 9X9X118CM FCK=18MPa (ALLAR/HABITETO) | UN
401685 | CONTRAVERGA PRE-MOLDADA 9X9X138CM FCK=18MPa (ALLAR/HABITETO) | UN
415096 | CONTROLADORA DE ACESSO CT 500 1P | UN
415095 | CONTROLADORA DE ACESSO CT 500 4P | UN
414922 | CONTROLE DE NIVEL (CHAVE BOIA) 15A MOD.078 REF.SUBRAS | UN
411787 | CONTROLE PARA VENTILADOR DE TETO EM CAIXA 4X2 | UN
408069 | CONTROLE TECNOLOGICO-ENSAIO ELETROMAGNETICO COM PACOMETRO PARA DETERMINACAO DA EXISTENCIA DE ARMADURA E GRAUTE EM ALVENARIA ESTRUTURAL | M
408070 | CONTROLE TECNOLOGICO-EXTRACAO CORPO DE PROVA CILINDRICO EM ALVENARIA ESTRUTURAL | UN
415097 | CONVERSOR DE MIDIA UTP/LC | UN
407976 | CONVERSOR DO MEDIDOR MAGNETICO DE VAZAO 24VCC, SAIDA 4A 20mA | UN
405370 | CORDA DE SISAL D=1" | M
406714 | CORDOALHA DE ACO 3/8" - MAT | M
406348 | CORDOALHA DE ACO 6.4MM | M
412360 | CORDOALHA FLEXIVEL DE COBRE ESTANHADO TIPO BD DE 190A | UN
404120 | CORPO DE APOIO (TARUGO) EM POLIETILENO 10MM (JUNTA DE DILATACAO) | M
404544 | CORRECAO DE CAIMENTO DE PISO COM RESINA ACRILICA | M2
404569 | CORRECAO DE DESTACAMENTO ENTRE VIGA METALICA E ENCHIMENTO COM ARGAMASSA | M
404537 | CORRECAO DE PEITORIL COM ESCARIFICACAO | M2
404538 | CORRECAO DE PERFIS DEFORMADOS DE JANELA | UN
404549 | CORRECAO DE REJUNTE COM ARGAMASSA + IMPERM EM TUBULACOES | M2
404536 | CORRECAO DO ESQUADRO DE JANELA COM ESCARIFICACAO | M
404376 | CORRENTE DE ACO Go (ELO CURTO SOLDADO) P=300G/M | KG
408932 | CORRENTE DE ACO Go D=5/16" (31X49MM) | M
406338 | CORRENTE DE ACO INOX D=1/8" | M
401981 | CORRENTE DE FERRO PARA RETIRADA DO CESTO METALICO | KG
404431 | CORRIMAO 2" EM TUBO DE ACO PINTADO COM SUPORTES DE FIXACAO | M
403909 | CORRIMAO COM GUARDA CORPO COM PINTURA H=0.50M | M
405077 | CORRIMAO COM GUARDA CORPO EM TUBO FoGo 2" H=1.20M COM PINTURA | M
406424 | CORRIMAO COM GUARDA-CORPO COM 2 TUBOS HORIZONTAIS, INCLUSIVE PINTURA | M
414774 | CORRIMAO COM GUARDA-CORPO COM PINTURA | M
414785 | CORRIMAO COM MADEIRA 5X5CM | M
403341 | CORRIMAO COM TUBO 30MM INCLUSIVE PINTURA | M
405048 | CORRIMAO COM TUBO DE ALUMINIO 1 1/2" | M
407769 | CORRIMAO COM TUBO DE ALUMINIO 1" | M
402214 | CORRIMAO COM TUBO DE ALUMINIO 2 1/2" | M
403676 | CORRIMAO COM TUBO DE ALUMINIO 2" COM GUARDA-CORPO | M
413419 | CORRIMAO COM TUBO DE ALUMINIO 2" COM GUARDA-CORPO E PINTURA ELETROSTATICA A PO BRANCA | M
411490 | CORRIMAO COM TUBO FERRO 3" COM PINTURA | M
413719 | CORRIMAO COM TUBO FoGo 1 1/2" COM PINTURA | M
407342 | CORRIMAO DA RAMPA COM TUBO 2" E 1 1/4" H=1.10M COM PINTURA | M
400690 | CORRIMAO DE FERRO CHATO 1 1/2"X1/2" INCLUSIVE PINTURA | M
400315 | CORRIMAO DE FERRO CHATO 38X8MM INCLUSIVE PINTURA | M
401307 | CORRIMAO DE FERRO D=3" H=1.00M | M
409298 | CORRIMAO DUPLO COM MONTANTE VERTICAL-FDE C019 | M
411872 | CORRIMAO DUPLO COM MONTANTE VERTICAL-FDE C028 | M
412089 | CORRIMAO DUPLO COM MONTANTE-FDE C035 | M
408382 | CORRIMAO DUPLO COM TUBO DE FERRO GALVANIZADO D=42MM COM PINTURA-S.VICENTE F | M
410952 | CORRIMAO DUPLO DE ACO GALVANIZADO COM PINTURA | M
412090 | CORRIMAO DUPLO DE PAREDE-FDE C034 | M
412247 | CORRIMAO DUPLO INTERMEDIARIO EM ACO INOX-PADRAO FDE C029 | M
412497 | CORRIMAO DUPLO TUBULAR 1 1/4" ACO GALVANIZADO COM MONTANTE TUBULAR VERTICAL COM PINTURA | M
412405 | CORRIMAO SIMPLES ACO INOX CO-31 FDE D=38.1MM-INSTALADO | M
412406 | CORRIMAO SIMPLES ACO INOX D=38.1MM-INSTALADO | M
408256 | CORRIMAO TUBO DE FERRO 2" SEM PINTURA | M
405563 | CORRIMAO TUBO DE FERRO 2" SEM PINTURA - INSTALADO (CONS.ALUSA) | M
407434 | CORRIMAO TUBO DE FERRO 2" SEM PINTURA - INSTALADO (EMBU N5) | M
413669 | CORRIMAO TUBULAR 1 1/4" ACO GALVANIZADO COM BRACADEIRA | M
412496 | CORRIMAO TUBULAR 1 1/4" ACO GALVANIZADO COM MONTANTE QUADRADO 4X4 E PINTURA ESMALTE | M
412495 | CORRIMAO TUBULAR 1 1/4" ACO GALVANIZADO COM PINTURA ESMALTE | M
412459 | CORRIMAO TUBULAR ACO GALVANIZADO DN=2" H=20CM FIXADO COM BUCHA METALICA E PINTURA EM ESMALTE SINTETICO-GUAIANAES A 32 | M
403340 | CORRIMAO TUBULAR COM GUARDA-CORPO INCLUSIVE PINTURA | M
410827 | CORRIMAO TUBULAR DUPLO 1 1/2" DE ACO GALVANIZADO COM PINTURA E INSTALADO | M
409256 | CORRIMAO TUBULAR INTERMEDIARIO-SIURB | M
405366 | CORTA-RIO ESCAVACAO SEM EXPLOSIVO | M3
405777 | CORTE DE ACO CA 50 12.5MM (GANCHO PARA BALANCIM) | UN
408072 | CORTE DE BLOCO DE CONCRETO COM DISCO DIAMANTADO | M
408071 | CORTE DE GRAUTE DE PREENCHIMENTO EM BLOCO DE CONCRETO | M
410304 | CORTE DE PISO COM DISCO DIAMANTADO ATE 3CM | M
410155 | CORTE DE TUBOS E ENCHIMENTO COM ARGAMASSA POLIMERICA | M
409089 | CORTE EM PAVIMENTO FLEXIVEL E RIGIDO | M
412616 | CORTE EM REVESTIMENTO DE GESSO PARA EXECUCAO DE JUNTA DE DILATACAO VERTICAL - M.O. | M
403871 | CORTE MANUAL DE TERRA E CARGA EM CAMINHAO BASCULANTE E TRANSPORTE PARA DIST.DE 1KM | M3
403279 | CORTINA DE MADEIRA PADRAO SABESP | M2
406223 | COSTURA DE TRINCA EM ALVENARIA | M
413917 | COSTURA E AMARRACAO DA MANTA GEOTEXTIL NA PASSAGEM DAS TUBULACOES-CUBATAO K | UN
407007 | COTOVELO 45o BRONZE BB 66MM | UN
405170 | COTOVELO 45o BRONZE BB 79MM | UN
401854 | COTOVELO 45o COBRE 1/2"X15MM | UN
411592 | COTOVELO 45o COBRE BB 66MM | UN
412156 | COTOVELO 45o CPVC DN 22MM - AQ | UN
407608 | COTOVELO 45o ELETROFUSAO PE100 SDR11 DN 125MM - MAT - AF | UN
413678 | COTOVELO 45o FoGo BSP 1 1/2" | UN
413679 | COTOVELO 45o FoGo BSP 1 1/4" - AF | UN
413677 | COTOVELO 45o FoGo BSP 1" - AF | UN
404216 | COTOVELO 45o FoGo BSP 2" - AF | UN
401409 | COTOVELO 45o FoGo BSP 2" AF - MAT | UN
406493 | COTOVELO 45o FoGo BSP 3" - AF | UN
411850 | COTOVELO 45o FoGo BSP 4" - AF | UN
409593 | COTOVELO 45o POLIPROPILENO 160MM PE100-SDR11 - AF | UN
409827 | COTOVELO 45o POLIPROPILENO 200MM PE100 - AF | UN
408987 | COTOVELO 45o POLIPROPILENO 25MM | UN
407496 | COTOVELO 45o POLIPROPILENO 40MM | UN
409608 | COTOVELO 45o POLIPROPILENO VERDE 20MM PPR - AQ | UN
412243 | COTOVELO 45o PVC 110MM SOLDAVEL - AF | UN
413744 | COTOVELO 45o PVC 60MM - AF | UN
402043 | COTOVELO 45o PVC 60MM SOLDAVEL - AF | UN
401447 | COTOVELO 45o PVC 75MM SOLDAVEL - AF | UN
411461 | COTOVELO 45o PVC SERIE R 40MM - ESG | UN
402345 | COTOVELO 60o PVC 100MM PARA CALHA DN 170MM | UN
407361 | COTOVELO 87o FoFo 30' 100MM | UN
400632 | COTOVELO 87o PVC 30' 75MM | UN
414263 | COTOVELO 90 GRAUS PEAD PE 100 DE 200MM PARA ELETROFUSAO | UN
414274 | COTOVELO 90 GRAUS PVC SOLDAVEL DN 110MM INSTALADO EM RESERVACAO DE AGUA DE UMA EDIFICACAO QUE POSSUA RESERVATORIO DE FIBRA/FIBROCIMENTO FORNECIMENTO E INSTALACAO | UN
404971 | COTOVELO 90o BRONZE BB 104MM | UN
410709 | COTOVELO 90o BRONZE BB 42MM | UN
400606 | COTOVELO 90o BRONZE BB 79MM | UN
400621 | COTOVELO 90o BRONZE DN 22MM X 1/2" JS/RFEMEA | UN
412702 | COTOVELO 90o COBRE 1/2" BSP/R MACHO E FEMEA-GAS | UN
412520 | COTOVELO 90o COBRE BB 42MM | UN
411590 | COTOVELO 90o COBRE BB 54MM | UN
411591 | COTOVELO 90o COBRE BB 66MM | UN
406339 | COTOVELO 90o COBRE DN 22MM X 3/4" BSP | UN
404103 | COTOVELO 90o COBRE DN 28MM X 1/2" | UN
407695 | COTOVELO 90o COBRE DN 42MMX1 1/2" BOLSA-ROSCA - GAS | UN
407852 | COTOVELO 90o COBRE DN 42MMX1 1/2" BSP - GAS | UN
401852 | COTOVELO 90o COBRE SR 15MM | UN
411677 | COTOVELO 90o CPVC DN 22MM - AQ | UN
412518 | COTOVELO 90o CPVC DN 22MMX1/2" - AQ | UN
413862 | COTOVELO 90o ELETROFUSAO PE100 DE 160MM SDR11 PN16 | UN
411531 | COTOVELO 90o ELETROFUSAO PEAD DE 180MM | UN
408044 | COTOVELO 90o F/F POLIPROPILENO 25X1/2" | UN
407495 | COTOVELO 90o F/F POLIPROPILENO 40X1 1/4" | UN
405150 | COTOVELO 90o FoFo HL 100MM - ESG | UN
401286 | COTOVELO 90o FoGo 4" - AF | UN
402795 | COTOVELO 90o FoGo 6" - AF | UN
411277 | COTOVELO 90o FoGo 8" - AF | UN
413680 | COTOVELO 90o FoGo BSP 1 1/2" - AF | UN
404747 | COTOVELO 90o FoGo BSP 1 1/2" MACHO/FEMEA - AF | UN
413681 | COTOVELO 90o FoGo BSP 1 1/4" - AF | UN
413682 | COTOVELO 90o FoGo BSP 1" - AF | UN
406902 | COTOVELO 90o FoGo BSP 1" MACHO/FEMEA - AF | UN
404732 | COTOVELO 90o FoGo BSP 1/2" - AF/GAS | UN
404746 | COTOVELO 90o FoGo BSP 3" MACHO/FEMEA - AF | UN
404734 | COTOVELO 90o FoGo BSP REDUCAO 1"X1/2" | UN
413683 | COTOVELO 90o FoGo BSP REDUCAO 3/4"X1/2" - AF/GAS | UN
406728 | COTOVELO 90o FoGo DE REDUCAO 1 1/2X3/4" | UN
413684 | COTOVELO 90o FoGo DE REDUCAO 1 1/4"X3/4" | UN
404921 | COTOVELO 90o FoGo DE REDUCAO 1 1/4"X3/4" - AF | UN
413581 | COTOVELO 90o FoGo NPT 1/2" | UN
413507 | COTOVELO 90o FoGo NPT 3/4" ROSCA-GAS | UN
407996 | COTOVELO 90o LATAO ENGATE RAPIDO 3/8X3/8" | UN
414138 | COTOVELO 90o METALICO 20MM A.D. COM PRENSAGEM PARA TUBO MULTICAMADAS - GAS | UN
414143 | COTOVELO 90o METALICO 20MM COM PRENSAGEM PARA TUBO MULTICAMADAS - GAS | UN
414135 | COTOVELO 90o METALICO COM ROSCA FEMEA 20X1/2" COM PRENSAGEM PARA TUBO MULTICAMADAS - GAS | UN
414142 | COTOVELO 90o METALICO COM ROSCA FEMEA 20X3/4" COM PRENSAGEM PARA TUBO MULTICAMADAS - GAS | UN
414141 | COTOVELO 90o METALICO COM ROSCA FEMEA LONGA 20X1/2" COM PRENSAGEM PARA TUBO MULTICAMADAS - GAS | UN
414136 | COTOVELO 90o METALICO COM ROSCA FEMEA LONGA 20X3/4" COM PRENSAGEM PARA TUBO MULTICAMADAS - GAS | UN
414139 | COTOVELO 90o METALICO COM ROSCA MACHO A.D. 20X3/4" COM PRENSAGEM PARA TUBO MULTICAMADAS - GAS | UN
414596 | COTOVELO 90o METALICO COM ROSCA MACHO A.D. 32X32MM COM PRENSAGEM PARA TUBO MULTICAMADAS - GAS | UN
410351 | COTOVELO 90o PEAD 100MM - AF | UN
409832 | COTOVELO 90o PEAD 110MM ELETROFUSAO - MAT | UN
411761 | COTOVELO 90o PEAD 125MM PE100 PN16 SDR11 ELETROFUSAO - AF | UN
412913 | COTOVELO 90o PEAD 20MM - AF | UN
411707 | COTOVELO 90o PEAD 225MM PE100 PN16 SDR11 ELETROFUSAO - AF | UN
407940 | COTOVELO 90o PEAD 32MM ELETROFUSAO - MAT | UN
410601 | COTOVELO 90o PEAD 50MM ELETROFUSAO - MAT | UN
410350 | COTOVELO 90o PEAD 90MM - AF | UN
410810 | COTOVELO 90o PEAD 90MM PE100 PN16 SDR11 ELETROFUSAO - AF | UN
408043 | COTOVELO 90o POLIPROPILENO 25MM | UN
407493 | COTOVELO 90o POLIPROPILENO 32MM | UN
407494 | COTOVELO 90o POLIPROPILENO 40MM | UN
413943 | COTOVELO 90o POLIPROPILENO AMARELO F/F COM INSERTE METALICO DN 20MMX1/2" PPR - GAS | UN
408684 | COTOVELO 90o POLIPROPILENO VERDE F/F COM INSERTE METALICO DN 25MMX1/2" PPR - AQ | UN
412452 | COTOVELO 90o POLIPROPILENO VERDE F/F COM INSERTE METALICO DN 32MMX1 1/4" PPR - AQ | UN
408760 | COTOVELO 90o POLIPROPILENO VERDE F/F COM INSERTE METALICO DN 40MMX1 1/4" PPR - AQ | UN
408683 | COTOVELO 90o POLIPROPILENO VERDE F/F DN 25MM PPR - AQ | UN
409609 | COTOVELO 90o POLIPROPILENO VERDE PN 25 20MM PPR - AQ | UN
407079 | COTOVELO 90o PVC 200MM - ESG | UN
414620 | COTOVELO 90o PVC 3/4" ROSCAVEL RRM AZUL - AF | UN
414616 | COTOVELO 90o PVC 75MM - AF | UN
405075 | COTOVELO 90o PVC DE REDUCAO SR 32X3/4" - AF | UN
413746 | COTOVELO 90o PVC DE REDUCAO SRM 32X3/4" - AF | UN
414111 | COTOVELO 90o PVC SERIE R 40MM - ESG | UN
414716 | COTOVELO 90o PVC SR 25X3/4" - AF | UN
400152 | COTOVELO 90o SOLDAVEL COM ROSCA 40X1" | UN
414976 | COTOVELO ACO GALVANIZADO ROSCA 1/2" | UN
409716 | COTOVELO AZUL COM BUCHA DE LATAO ROSCA 90o DN 3/4" | UN
408269 | COTOVELO COBRE 16MM PARA TUBO PE-AL-PE - GAS/AQ | UN
412154 | COTOVELO CPVC DN 22X3/4" DE TRANSICAO - AQ | UN
415022 | COTOVELO DE PVC COM INSERTE METALICO 3/4" | UN
414286 | COTOVELO DE REDUCAO DE COBRE 90o SEM ANEL DE SOLDA BB 66X22MM | UN
415034 | COTOVELO PVC 90o SERIE REFORCADA 75 MM - ESG | UN
401183 | COTOVELO RETO PARA ELETROCALHA LISA DE 75CM | UN
403263 | CRIVO FOFO COM FLANGE DN 80MM | UN
403264 | CRIVO FOFO COM FLANGE DN 100MM | UN
404162 | CRUZETA DE MADEIRA MONTAGEM DUPLA (2X) 90X112.5X2400MM INCLUSIVE SELA - ELE - MAT | UN
406847 | CRUZETA FoFo DN 100MM COM BOLSAS - AF | UN
415170 | CRUZETA FoFo DN 100X50MM JE 3B - AF | UN
406846 | CRUZETA FoFo DN 150MM COM BOLSAS - AF | UN
407102 | CRUZETA FoFo DN 150X50MM COM BOLSAS - AF | UN
402433 | CRUZETA FoFo DN 200MM JE - AF | UN
415171 | CRUZETA FoFo DN 50MM JE 3B - AF | UN
413131 | CRUZETA FoGo BSP 1" - AF | UN
402579 | CRUZETA PARA 3 REFLETORES TC 731R OU SIMILAR | UN
410877 | CRUZETA PEAD PE100 SDR17 180X90MM | UN
410878 | CRUZETA PEAD PE100 SDR17 90X90MM | UN
413739 | CRUZETA PVC 25MM - AF | UN
413740 | CRUZETA PVC 32MM - AF | UN
401940 | CRUZETA PVC DN 100MM PBA - AF | UN
405099 | CRUZETA PVC DN 140X50MM PBA - AF | UN
402005 | CRUZETA PVC DN 50MM PBA - AF | UN
406221 | CRUZETA PVC DN 50MM SOLDAVEL - AF | UN
401939 | CRUZETA PVC DN 75MM COM REDUCAO DN 75X50MM PBA - AF | UN
402989 | CRUZETA PVC DN 75MM PBA - AF | UN
404492 | CUBA DE ACO INOX 30CM COM ACESSORIOS | UN
409009 | CUBA DE ACO INOX 40X40CM COM ACESSORIOS | UN
404494 | CUBA DE ACO INOX 47X30CM COM ACESSORIOS | UN
411484 | CUBA DE ACO INOX 50X40CM COM ACESSORIOS | UN
411485 | CUBA DE ACO INOX 80X60CM COM ACESSORIOS | UN
400162 | CUBA DE ACO INOX No 01 INCLUSIVE TORNEIRA E SIFAO | UN
406879 | CUBA DE ACO INOX No 01 RASA SEM ACESSORIOS | UN
413481 | CUBA DE ACO INOX No 50 | UN
413602 | CUBA DE FIBRA DE VIDRO 80X50X25CM | UN
404495 | CUBA DE LOUCA OVAL COM ACESSORIOS | UN
411129 | CUBA DUPLA DE ACO INOX 102X40X25CM COM TAMPO GRANITO FDE CC04 | UN
404493 | CUBA DUPLA DE ACO INOX 82X34CM COM ACESSORIOS | UN
409917 | CUBA OVAL DE LOUCA PARA EMBUTIR EM TAMPO | UN
400291 | CUMEEIRA ARTICULADA DE FIBROCIMENTO E=4MM | M
409918 | CUMEEIRA COM LANTERNIM FoCo PARA TELHA 4.10X1.064M | M
400116 | CUMEEIRA DE CHAPA TRAPEZOIDAL RBL E=0.5MM | M
400054 | CUMEEIRA DE FIBROCIMENTO PARA TELHA ONDULADA TIPO UNIVERSAL | M
408698 | CUMEEIRA DE TELHA TIPO TEGULA | M
409919 | CUMEEIRA NORMAL DE FIBROCIMENTO PARA TELHA 4.10X1.064M | M
404574 | CUMEEIRA NORMAL DE FIBROCIMENTO PARA TELHA ONDULADA LARG.UTIL 50CM | M
404459 | CUMEEIRA PERFIL UPK 17/990 | M
410571 | CUMEEIRA SHED EM FIBROCIMENTO PARA TELHA ONDULADA ESP.6 OU 8MM | M
409373 | CUMEEIRA TRAPEZOIDAL DE ACO GALVANIZADO E=0.65MM REV.B H=40MM L=0.50M COM PINTURA ELETROSTATICA NAS DUAS FACES | M
410655 | CUMEEIRA TRAPEZOIDAL DE ACO GALVANIZADO PRE-PINTADA ESP=0.50MM | M
410165 | CURA QUIMICA | M2DIA
410151 | CURA UMIDA | M2DIA
407008 | CURA UMIDA COM SACOS DE ANIAGEM | M2
407009 | CURA UMIDA SEM SACOS DE ANIAGEM | M2
400240 | CURVA 11o 15' FoFo DN 100MM JE 2B - AF | UN
402103 | CURVA 11o 15' FoFo DN 100MM JE PB - AF | UN
404322 | CURVA 11o 15' FoFo DN 100MM JGS 2B - AF | UN
402191 | CURVA 11o 15' FoFo DN 150MM JE 2B - AF | UN
402192 | CURVA 11o 15' FoFo DN 200MM JE 2B - AF | UN
413926 | CURVA 11o 15' FoFo DN 200MM JE FF - AF | UN
402193 | CURVA 11o 15' FoFo DN 250MM JE 2B - AF | UN
405111 | CURVA 11o 15' FoFo DN 300MM JGS 2B - AF | UN
402185 | CURVA 11o 15' FoFo DN 80MM JE 2B - AF | UN
412337 | CURVA 11o 15' FOFO FF DN 200MM - AF | UN
404093 | CURVA 11o 15' PVC DN 100MM PBA - AF | UN
405283 | CURVA 11o 15' PVC DN 50MM PBA - AF | UN
404094 | CURVA 11o 15' PVC DN 75MM PBA - AF | UN
400264 | CURVA 135o FoFo 1" - ELE | UN
407451 | CURVA 135o FoGo 1 1/2" - ELE | UN
409500 | CURVA 135o FoGo 1 1/4" - ELE | UN
406513 | CURVA 135o FoGo 2" - ELE | UN
405912 | CURVA 135o FoGo 3" - ELE | UN
404170 | CURVA 135o FoGo 3" ELE - MAT | UN
402686 | CURVA 135o FoGo 4"- ELE | UN
410558 | CURVA 135o FoGo 40MM COM LUVA | UN
400430 | CURVA 135o FoGo ROSCAVEL PARA ELETRODUTO 2 1/2" | UN
407882 | CURVA 135o PVC 1 1/2" - ELE | UN
407568 | CURVA 135o PVC 1 1/2" ROSCAVEL - ELE | UN
407827 | CURVA 135o PVC 1 1/4" ROSCAVEL - ELE | UN
413729 | CURVA 135o PVC 1" - ELE | UN
409503 | CURVA 135o PVC 2 1/2" ROSCAVEL - ELE | UN
409504 | CURVA 135o PVC 2" ROSCAVEL - ELE | UN
408633 | CURVA 135o PVC 3" ROSCAVEL - ELE | UN
412349 | CURVA 135o PVC 3/4" ROSCAVEL - ELE | UN
410470 | CURVA 135o PVC 4" ROSCAVEL - ELE | UN
413688 | CURVA 180o BSP RETORNO 1 1/4" - AF/GAS | UN
410698 | CURVA 180o FoGo 2" COM LUVA - ELE | UN
406282 | CURVA 180o FoGo 3" - ELE | UN
401535 | CURVA 180o FoGo 3/4" - ELE | UN
401457 | CURVA 180o FoGo 4" - ELE | UN
413730 | CURVA 180o PVC 1 1/2" - ELE | UN
413728 | CURVA 180o PVC 1 1/4" - ELE | UN
413731 | CURVA 180o PVC 1" - ELE | UN
413732 | CURVA 180o PVC 1" ELE - MAT | UN
405922 | CURVA 180o PVC 3" - ELE | UN
412967 | CURVA 22.5o PEAD PE100 SDR-11 DE 90MM | UN
412078 | CURVA 22.5o PEAD PE100 SDR-17 DN 110MM | UN
415174 | CURVA 22o 30' FoFo COM BOLSAS JE2GS DN 100MM - ESG | UN
402194 | CURVA 22o 30' FoFo DN 100MM JE 2B - AF | UN
404323 | CURVA 22o 30' FoFo DN 100MM JGS 2B - AF | UN
401921 | CURVA 22o 30' FoFo DN 150MM JE 2B - AF | UN
406535 | CURVA 22o 30' FoFo DN 150MM JGS 2B - AF | UN
410328 | CURVA 22o 30' FoFo DN 200MM JGS 2B - AF | UN
402195 | CURVA 22o 30' FoFo DN 250MM JE 2B - AF | UN
405112 | CURVA 22o 30' FoFo DN 300MM JGS 2B - AF | UN
402254 | CURVA 22o 30' FoFo DN 80MM JE 2B - AF | UN
405886 | CURVA 22o 30' FoFo DN 80MM JGS 2B - ESG | UN
413865 | CURVA 22o 30' FOFO FF DN 150MM - AF | UN
412336 | CURVA 22o 30' FOFO FF DN 200MM - AF | UN
411180 | CURVA 22o 30' PVC DN 150MM JEI - ESG | UN
410763 | CURVA 22o 30' PVC DN 150MM PBA - AF | UN
402066 | CURVA 22o 30'FoFo DN 200MM PBA PB - AF | UN
412932 | CURVA 22o PEAD PE100 SDR11 DE 63MM | UN
404978 | CURVA 45o BRONZE BB DN 104MM | UN
407360 | CURVA 45o BRONZE BB DN 42MM | UN
400607 | CURVA 45o BRONZE BB DN 54MM | UN
408187 | CURVA 45o BRONZE BB DN 66MM | UN
408188 | CURVA 45o BRONZE BB DN 79MM | UN
410034 | CURVA 45o CERAMICA 200MM | UN
404230 | CURVA 45o CERAMICA DN 100MM - ESG | UN
400955 | CURVA 45o COBRE 1 1/4" 35MM JUNTAS SOLDADAS | UN
405252 | CURVA 45o COBRE 35MM | UN
402630 | CURVA 45o COBRE 42MM | UN
404273 | CURVA 45o COBRE DN 22MM JS - GAS | UN
402478 | CURVA 45o COBRE DN 35MM JS SEM ANEL - GAS | UN
411081 | CURVA 45o DEFoFo DN 150MM - AF | UN
415173 | CURVA 45o FoFo COM BOLSAS JE2GS DN 100MM - ESG | UN
409921 | CURVA 45o FoFo DN 75MM HL - ESG | UN
402196 | CURVA 45o FoFo DN 80MM JE 2B - AF | UN
405887 | CURVA 45o FoFo DN 80MM JGS 2B - ESG | UN
406336 | CURVA 45o FoFo DN 100MM - ESG | UN
402448 | CURVA 45o FoFo DN 100MM JE PB - AF | UN
405114 | CURVA 45o FoFo DN 100MM JGS 2B - AF | UN
402026 | CURVA 45o FoFo DN 150MM JE 2B - AF | UN
409415 | CURVA 45o FoFo DN 150MM JGS - AF/ESG | UN
402067 | CURVA 45o FoFo DN 200MM JE BB - AF | UN
405115 | CURVA 45o FoFo DN 200MM JGS 2B - AF | UN
402197 | CURVA 45o FoFo DN 250MM JE 2B - AF | UN
413542 | CURVA 45o FoFo DN 250MM JTI 2B - AF | UN
405113 | CURVA 45o FoFo DN 300MM COM FLANGES PN10 - AF | UN
402198 | CURVA 45o FoFo DN 300MM JE 2B - AF | UN
406538 | CURVA 45o FoFo FF DN 50MM - AF | UN
406324 | CURVA 45o FoFo FF DN 80MM - ESG | UN
406539 | CURVA 45o FoFo FF DN 100MM - AF | UN
412954 | CURVA 45o FoFo FF DN 150MM - AF | UN
412330 | CURVA 45o FoFo FF DN 200MM - AF | UN
403112 | CURVA 45o FoGo 1" - ELE | UN
404990 | CURVA 45o FoGo 2" - AF | UN
403113 | CURVA 45o FoGo 2" - ELE | UN
404814 | CURVA 45o FoGo 3" MACHO/FEMEA - AF | UN
409681 | CURVA 45o FoGo 4" - AF | UN
413685 | CURVA 45o FoGo BSP 3/4" - AF/GAS | UN
401821 | CURVA 45o LONGA PVC RIGIDO LISO JS BRANCA PARA TELEFONIA 75MM | UN
411736 | CURVA 45o PEAD PE100 ELETROFUSAO SDR11 DN 160MM | UN
412930 | CURVA 45o PEAD PE100 SDR11 DE 125MM | UN
412986 | CURVA 45o PEAD PE100 SDR11 DE 160MM | UN
412984 | CURVA 45o PEAD PE100 SDR11 DE 225MM | UN
413309 | CURVA 45o PEAD PE100 SDR11 DE 40MM | UN
412931 | CURVA 45o PEAD PE100 SDR11 DE 63MM | UN
412985 | CURVA 45o PEAD PE100 SDR11 DE 90MM | UN
410868 | CURVA 45o PEAD PE100 SDR17 DN 90MM | UN
410869 | CURVA 45o PEAD PE100 SDR17 DN 110MM | UN
410871 | CURVA 45o PEAD PE100 SDR17 DN 180MM | UN
414721 | CURVA 45o PVC 32MM SOLDAVEL - AF | UN
406041 | CURVA 45o PVC DN 85MM SOLDAVEL - AF | UN
401822 | CURVA 45o PVC DN 100MM COLETOR DE ESGOTO JE | UN
405877 | CURVA 45o PVC DN 100MM SOLDAVEL - AF | UN
402168 | CURVA 45o PVC DN 150MM COLETOR DE ESGOTO JE | UN
411691 | CURVA 45o PVC DN 250MM COLETOR PB - ESG | UN
401458 | CURVA 45o PVC LEVE DN 150MM JS - ESG | UN
414676 | CURVA 45o PVC LONGA 100MM JE - ESG | UN
407519 | CURVA 45o PVC SERIE R JE DN 100MM | UN
413763 | CURVA 87o 30' PVC SERIE R 150MM - ESG | UN
407677 | CURVA 90o ACO INOX COM FLANGES DN 38MM | UN
408061 | CURVA 90o BRONZE BB DN 54MM | UN
408062 | CURVA 90o BRONZE BB DN 66MM | UN
408296 | CURVA 90o BRONZE BB DN 79MM | UN
404786 | CURVA 90o COM FLANGES ACO CARBONO 4" PN10 | UN
409017 | CURVA 90o DE POLIETILENO RETICULADO 1/2" ROSCAVEL - ELE | UN
415157 | CURVA 90o FoFo COM BOLSAS JE2GS DN 100 MM - ESG | UN
403760 | CURVA 90o FoFo DN 50MM COM FLANGES | UN
410125 | CURVA 90o FoFo DN 75MM JE - AF | UN
402199 | CURVA 90o FoFo DN 80MM JE - AF | UN
405888 | CURVA 90o FoFo DN 80MM JGS 2B - ESG | UN
402101 | CURVA 90o FoFo DN 100MM JE - AF | UN
404324 | CURVA 90o FoFo DN 100MM JGS 2B - AF | UN
407480 | CURVA 90o FoFo DN 150MM BBB - AF | UN
411682 | CURVA 90o FoFo DN 150MM JE - AF | UN
404325 | CURVA 90o FoFo DN 150MM JGS 2B - AF | UN
402027 | CURVA 90o FoFo DN 150MM PBA - AF | UN
406260 | CURVA 90o FoFo DN 200MM BF | UN
403253 | CURVA 90o FoFo DN 200MM JE - AF | UN
409922 | CURVA 90o FoFo DN 200MM JE 2B | UN
402069 | CURVA 90o FoFo DN 200MM JE 2B - AF | UN
403588 | CURVA 90o FoFo DN 250MM JE - AF | UN
414530 | CURVA 90o FoFo DN 250MM JGS 2B | UN
413544 | CURVA 90o FoFo DN 250MM JTI 2B - AF | UN
405116 | CURVA 90o FoFo DN 300MM JGS 2B - AF | UN
413560 | CURVA 90o FoFo FF DISSIMETRICA DN 100X100MM - AF | UN
413105 | CURVA 90o FoFo FF DISSIMETRICA DN 80X100MM - AF | UN
402104 | CURVA 90o FoFo FF DN 80MM - AF | UN
401971 | CURVA 90o FoFo FF DN 100MM - AF | UN
403257 | CURVA 90o FoFo FF DN 150MM | UN
413015 | CURVA 90o FoFo FF DN 200MM - AF | UN
403608 | CURVA 90o FoFo FF DN 250MM - AF | UN
413016 | CURVA 90o FoFo FF DN 300MM - AF | UN
400508 | CURVA 90o FoFo PE 2" - ELE | UN
402818 | CURVA 90o FoGo 2" - AF | UN
402585 | CURVA 90o FoGo 3" - AF | UN
411326 | CURVA 90o FoGo 3" - ELE | UN
404171 | CURVA 90o FoGo 3" ELE - MAT | UN
401482 | CURVA 90o FoGo 4" - ELE | UN
405511 | CURVA 90o FoGo BSP 1 1/2" - AF | UN
404743 | CURVA 90o FoGo BSP 1 1/2" FEMEA - AF | UN
413686 | CURVA 90o FoGo BSP 1 1/2" MACHO/FEMEA | UN
406464 | CURVA 90o FoGo BSP 1 1/4" FEMEA - AF | UN
413687 | CURVA 90o FoGo BSP 1 1/4" MACHO/FEMEA | UN
407110 | CURVA 90o FoGo BSP 1" - AF | UN
404745 | CURVA 90o FoGo BSP 2 1/2" FEMEA - AF | UN
404744 | CURVA 90o FoGo BSP 2" FEMEA - AF | UN
413689 | CURVA 90o FoGo BSP 2" MACHO - AF | UN
404741 | CURVA 90o FoGo BSP 2" MACHO/FEMEA - AF | UN
402018 | CURVA 90o FoGo BSP 3" MACHO/FEMEA - AF | UN
406719 | CURVA 90o FoGo BSP 3/4" MACHO - AF | UN
406469 | CURVA 90o FoGo BSP 4" FEMEA - AF | UN
402013 | CURVA 90o FoGo BSP 4" MACHO/FEMEA - AF | UN
410559 | CURVA 90o FoGo D=40MM COM LUVA - ELE | UN
410621 | CURVA 90o LONGA PVC RIGIDO LISO JS BRANCA PARA TELEFONIA 25MM | UN
409095 | CURVA 90o PARA ELETRODUTO EM ACO ZINCADO 65MM | UN
409096 | CURVA 90o PARA ELETRODUTO EM ACO ZINCADO 85MM | UN
409761 | CURVA 90o PEAD 90MM PN10 - AF | UN
411737 | CURVA 90o PEAD PE100 ELETROFUSAO SDR11 DN 32MM - AF | UN
412969 | CURVA 90o PEAD PE100 SDR11 DE 90MM | UN
412928 | CURVA 90o PEAD PE100 SDR11 DE 125MM | UN
412927 | CURVA 90o PEAD PE100 SDR11 DE 160MM | UN
413310 | CURVA 90o PEAD PE100 SDR11 DE 40MM | UN
413405 | CURVA 90o PEAD PE100 SDR11 DE 50MM | UN
412929 | CURVA 90o PEAD PE100 SDR11 DE 63MM | UN
410891 | CURVA 90o PEAD PE100 SDR17 DN 110MM | UN
410872 | CURVA 90o PEAD PE100 SDR17 DN 180MM | UN
412791 | CURVA 90o PEAD PN16 SDR11 110MM | UN
412794 | CURVA 90o PEAD PN16 SDR11 90MM | UN
409594 | CURVA 90o POLIPROPILENO 160MM PE100-SDR11 - AF | UN
401341 | CURVA 90o PVC 100MM COLETOR PB - ESG | UN
403210 | CURVA 90o PVC 100MM PB | UN
405845 | CURVA 90o PVC 100MM SOLDAVEL - AF | UN
403211 | CURVA 90o PVC 140MM PB | UN
402229 | CURVA 90o PVC 150MM COLETOR PB - ESG | UN
401296 | CURVA 90o PVC 150MM LONGA - ESG | UN
410443 | CURVA 90o PVC 150MM PBA - AF | UN
403212 | CURVA 90o PVC 180MM PB | UN
405590 | CURVA 90o PVC 2" ROSCAVEL - AF | UN
403213 | CURVA 90o PVC 220MM PB - ESG | UN
414659 | CURVA 90o PVC 3" ROSCAVEL - ELE | UN
405976 | CURVA 90o PVC 85MM SOLDAVEL - AF | UN
406983 | CURVA 90o PVC CURTA 50MM - ESG - MAT | UN
413766 | CURVA 90o PVC LONGA 40MM SOLDAVEL - ESG | UN
413765 | CURVA 90o PVC LONGA 75MM JE - ESG | UN
413764 | CURVA 90o PVC LONGA 100MM JE - ESG | UN
405938 | CURVA 90o PVC ROSCAVEL 3/4" - AF | UN
401030 | CURVA 90o PVC ROSCAVEL 4" - ELE | UN
407520 | CURVA 90o PVC SERIE R JE DN 100MM | UN
403719 | CURVA 90o RAIO CURTO SCH 40 6" | UN
403716 | CURVA 90o RAIO LONGO ACO CARBONO 6" SCH 40 | UN
403713 | CURVA 90o RAIO LONGO ACO CARBONO 8" SCH.40 | UN
412517 | CURVA DE CPVC DE TRANSPOSICAO DN 22MM | UN
414486 | CURVA DE FERRO MALEAVEL DN 1" MACHO/FEMEA ROSCA NPT | UN
415074 | CURVA MACHO DE ACO GALVANIZADO COM ROSCA - 4" | UN
414966 | CURVA MACHO FEMEA ACO GALVANIZADO ROSCA 4" | UN
414792 | CURVA PARA CANALETA PVC PARA SPLIT 6.5X5.5CM | UN
409245 | CURVA PARA DUTO CH.GALV.D=35CM-SIURB | UN
409250 | CURVA PARA RODAPE ELETRICO CH.GALV-SIURB | UN
414082 | CURVA VERTICAL PARA ELETROCALHA LARG 100MM ABA 50MM COM TAMPA | UN
414246 | CX MEDICAO 1 - BLOCO A (CAMPO BELO A B) | UN
414257 | CX MEDICAO 1 - BLOCO B (CAMPO BELO A B) | UN
414247 | CX MEDICAO 2 - BLOCO A (CAMPO BELO A B) | UN
414258 | CX MEDICAO 2 - BLOCO B (CAMPO BELO A B) | UN
414248 | CX MEDICAO 3 - BLOCO A (CAMPO BELO A B) | UN
414259 | CX MEDICAO 3 - BLOCO B (CAMPO BELO A B) | UN
414249 | CX MEDICAO 4 - BLOCO A (CAMPO BELO A B) | UN
414260 | CX MEDICAO 4 - BLOCO B (CAMPO BELO A B) | UN
414250 | CX MEDICAO 5 - BLOCO A (CAMPO BELO A B) | UN
414261 | CX MEDICAO 5 - BLOCO B (CAMPO BELO A B) | UN
414240 | CX DE ADM BLOCO A (CAMPO BELO A B) | UN
414252 | CX DE ADM BLOCO B (CAMPO BELO A B) | UN
414241 | CX DE DISP. DE PROT. E MANOBRA - BLOCO A (CAMPO BELO A B) | UN
414253 | CX DE DISP. DE PROT. E MANOBRA - BLOCO B (CAMPO BELO A B) | UN
414242 | CX DE DISTRIBUICAO - BLOCO A (CAMPO BELO A B) | UN
414254 | CX DE DISTRIBUICAO - BLOCO B (CAMPO BELO A B) | UN
414244 | CX DE DPS - BLOCO A (CAMPO BELO A B) | UN
414255 | CX DE DPS - BLOCO B (CAMPO BELO A B) | UN
414243 | CX DE INCENDIO - BLOCO A (CAMPO BELO A B) | UN
414256 | CX DE PASSAGEM - BLOCO B (CAMPO BELO A B) | UN
414245 | CX DE PASSAGEM TAP - BLOCO A (CAMPO BELO A B) | UN
414251 | CX DE SECCIONADORA - BLOCO A (CAMPO BELO A B) | UN
409499 | DECK DE MADEIRA CUMARU COM TABUAS 10X2CM APARELHADAS EXCETO VIGAS/BARROTES PARA APOIO (SANTO ANDRE A) | M2
408934 | DECK DE MADEIRA DE LEI APARELHADA DO MIRANTE-PARQUE TIZO | M3
410221 | DEDETIZACAO DE AREA EXTERNA DO CONDOMINIO | VB
411341 | DEDETIZACAO DE MADEIRAMENTO DA ESTRUTURA DA COBERTURA (TIPOLOGIA TI24A) | UH
414823 | DEDETIZACAO-DESCUPINIZACAO DE AREA EXTERNA DAS EDIFICACOES | M2
414824 | DEDETIZACAO-DESCUPINIZACAO DE AREA INTERNA DAS EDIFICACOES | M2
412424 | DEDETIZACAO-DESINSETIZACAO DE AREA EXTERNA DO CONDOMINIO-CID.ADEMAR C | VB
412423 | DEDETIZACAO-DESINSETIZACAO DE AREA INTERNA DAS EDIFICACOES-CID.ADEMAR C | VB
412425 | DEDETIZACAO-DESRATIZACAO DE AREA EXTERNA DO CONDOMINIO-CID.ADEMAR C | VB
400807 | DEFENSA SEMIMALEAVEL SIMPLES (DER 28.05.05 + 28.05.06) | M
409293 | DEFINICAO E DEMARCACAO DA AREA DE REPARO NO CONTRAMARCO DE CONCRETO, UTILIZANDO DISCO DE CORTE | M
409236 | DEGRAU CIMENTICIO-LAVAGGIO-SIURB | M
409235 | DEGRAU DE ALTA RESISTENCIA-SIURB | M
408819 | DEGRAU DE ARDOSIA | M2
408665 | DEGRAU DE ARDOSIA L=28CM | M
407126 | DEGRAU DE ARDOSIA L=31CM | M
402239 | DEGRAU DE CIMENTADO | M
400680 | DEGRAU DE CONCRETO PRE-MOLDADO - DEGRAU 1 | UN
400681 | DEGRAU DE CONCRETO PRE-MOLDADO - DEGRAU 2 | UN
400682 | DEGRAU DE CONCRETO PRE-MOLDADO - DEGRAU 3 | UN
400683 | DEGRAU DE CONCRETO PRE-MOLDADO - DEGRAU 4 | UN
400684 | DEGRAU DE CONCRETO PRE-MOLDADO - DEGRAU 5 | UN
400685 | DEGRAU DE CONCRETO PRE-MOLDADO - DEGRAU 6 | UN
400686 | DEGRAU DE CONCRETO PRE-MOLDADO - DEGRAU 7 | UN
403659 | DEGRAU PARA ESCADA MARINHEIRO L=50CM COM PINTURA | UN
410138 | DELIMITACAO DOS REPAROS COM DISCO DE CORTE | M
404182 | DEMARCACAO DE FAIXAS DE PEDESTRE | M
400267 | DEMARCACAO DE VAGAS DE ESTACIONAMENTO | M
402339 | DEMOLICAO DA CANALETA DO PE DO TALUDE DO BL.4 | M
400019 | DEMOLICAO DE ALVENARIA | M2
401986 | DEMOLICAO DE ALVENARIA EM GERAL INCLUSIVE REVESTIMENTO | M3
405781 | DEMOLICAO DE ARGAMASSA | M2
408995 | DEMOLICAO DE ARGAMASSA EM TORNO DOS CONTRAMARCOS DE CONCRETO | M
404449 | DEMOLICAO DE BOCA DE LOBO | UN
401725 | DEMOLICAO DE CANALETA 1/2 CANA DE CONCRETO SIMPLES E=4CM | M
404255 | DEMOLICAO DE CANALETA TIPO R1 | M
401331 | DEMOLICAO DE COBERTURA COM TELHA CERAMICA SEM REAPROVEITAMENTO INCLUSIVE MADEIRAMENTO | M2
401563 | DEMOLICAO DE COBERTURA COM TELHA DE BARRO FRANCESA - M0 | M2
402702 | DEMOLICAO DE COBERTURA COM TELHA ONDULADA DE FIBROCIMENTO COM RETIRADA DO MADEIRAMENTO | M2
406927 | DEMOLICAO DE CONCRETO ARMADO COM MARTELETE ELETRICO PORTATIL | M3
405838 | DEMOLICAO DE CONCRETO CORTE COM DISCO DIAMANTADO h ATE 13CM | M
400018 | DEMOLICAO DE DIVISORIA DE CONCRETO | M2
404989 | DEMOLICAO DE EDIFICACAO | UN
412083 | DEMOLICAO DE EDIFICACAO DE ALVENARIA (DER 21.05.05) | M2
412084 | DEMOLICAO DE EDIFICACAO DE MADEIRA (DER 21.05.06) | M2
402082 | DEMOLICAO DE EMBOCO | M2
401227 | DEMOLICAO DE ESTRUTURA DE MADEIRA PARA TELHADO | M2
408206 | DEMOLICAO DE ESTRUTURA DE MADEIRA SEM REAPROVEITAMENTO | M2
408207 | DEMOLICAO DE ESTRUTURA DE TELHADO SEM REAPROVEITAMENTO | M3
404279 | DEMOLICAO DE ESTRUTURA METALICA DESCOBERTA | M2
409495 | DEMOLICAO DE ESTRUTURA METALICA DESCOBERTA | T
411047 | DEMOLICAO DE FECHAMENTO DE MADEIRA | M2
406364 | DEMOLICAO DE FECHAMENTO MURO DE BLOCOS E=14CM H=0.40M ALAMBRADO COM MOURAO E TELA GALVANIZADA H=2.45M | M
406363 | DEMOLICAO DE FECHAMENTO MURO DE BLOCOS E=14CM H=0.80M ALAMBRADO COM MOURAO E TELA GALVANIZADA H=1.60M | M
403261 | DEMOLICAO DE PAVIMENTACAO COM PRE-MOLDADO DE CONCRETO COM REAPROVEITAMENTO | M2
408835 | DEMOLICAO DE PAVIMENTACAO COM PRE-MOLDADO DE CONCRETO SEM REAPROVEITAMENTO | M2
406362 | DEMOLICAO DE PINGADEIRA DE CONCRETO | M
400016 | DEMOLICAO DE PISO (INCLUSIVE CONTRAPISO) | M2
403901 | DEMOLICAO DE PISO CERAMICO (INCUSIVE CONTRAPISO) | M2
400057 | DEMOLICAO DE PISO CIMENTADO SOBRE LASTRO DE CONCRETO | M2
401987 | DEMOLICAO DE PISO DE LADRILHOS CERAMICOS/HIDRAULICOS/CACOS | M2
412400 | DEMOLICAO DE RESERVATORIO METALICO H=26.00M D=3.00M COM RETIRADA E TRANSPORTE | UN
405802 | DEMOLICAO DE REVESTIMENTO COM ARGAMASSA | M2
400017 | DEMOLICAO DE REVESTIMENTO DE AZULEJO | M2
405882 | DEMOLICAO DE REVESTIMENTO DE GESSO | M2
406374 | DEMOLICAO DE RODAPE EM GERAL INCLUSIVE ARGAMASSA DE ASSENTAMENTO | M
409248 | DEMOLICAO DE SARJETA DE CONCRETO-SIURB | M
403436 | DEMOLICAO DE SUPERFICIE DE CONCRETO ATE 5CM | M2
403012 | DEMOLICAO E RETIRADA DE RIPA DO MADEIRAMENTO DO TELHADO | M2
403704 | DEMOLICAO MANUAL DE BARRACO DE MADEIRA - MO | M2
404593 | DEMOLICAO MANUAL DE CASA DE ALVENARIA | M3
406334 | DEMOLICAO MECANICA DE BARRACO DE MADEIRA | M2
406335 | DEMOLICAO MECANICA DE PISO | M2
405797 | DEMOLICAO MECANICA DE ROCHA COM RETROESCAVADEIRA E MARTELO PNEUMATICO | M3
411078 | DEMOLICAO MECANIZADA DE CONCRETO ARMADO | M3
403518 | DEMOLICAO MECANIZADA DE MURO DE CONCRETO PRE-MOLDADO COM RETROESCAVADEIRA | H
409087 | DEMOLICAO MECANIZADA DE PAVIMENTACAO COM PRE-MOLDADO DE CONCRETO SEM REAPROVEITAMENTO | M2
403240 | DEMOLICAO MECANIZADA DE UNIDADE HABITACIONAL | H
412461 | DESASSOREAMENTO E REMOCAO DE MATERIAL DE GALERIA PLUVIAL SEM TRANSPORTE COM RETROESCAVADEIRA | M3
414802 | DESATIVACAO, RETIRADA E TRANSPORTE DE TANQUE COMBUSTIVEL PARA LOCAL LEGALIZADO - DP 101 | UN
413607 | DESCANSA GIZ | M
415058 | DESCARGA DE REDE DN75MM, COMPLETA - PADRAO SABESP | UN
407474 | DESCARGA DE REDE-PADRAO SABESP-PAD 110MM | UN
410849 | DESCARGA MANUAL DE MATERIAL A GRANEL SOBRE RAMPAS DE MADEIRA, CACAMBAS OU BIG BAG | M3
400735 | DESCIDA D'AGUA (DR-4) TIPO RAPIDO C=10.00M (MEXICO 70) | UN
400732 | DESCIDA D'AGUA (DR-4) TIPO RAPIDO C=5.00M (MEXICO 70) | UN
400733 | DESCIDA D'AGUA (DR-4) TIPO RAPIDO C=6.00M (MEXICO 70) | UN
400734 | DESCIDA D'AGUA (DR-4) TIPO RAPIDO C=8.00M (MEXICO 70) | UN
401638 | DESENTUPIMENTO DE TUBULACAO DE ESGOTO | M
409423 | DESMONTE DE ROCHA CONFINADA A FRIO SEM TAXA | M3
412804 | DESMONTE DE ROCHA CONFINADA A FRIO SEM TAXA (ITAOCA B) | M3
403688 | DESMONTE DE ROCHA EM ZONA URBANA | M3
405224 | DESMONTE DE ROCHA NAO CONFINADA A FRIO | M3
410163 | DESMONTE DE ROCHA NAO CONFINADA A FRIO (PEDREIRA D2) | M3
407460 | DESMONTE DE ROCHA NAO CONFINADA A FRIO (SANTOS B) | M3
407305 | DESMONTE DE ROCHA NAO CONFINADA A FRIO (SOCORRO D) | M3
409422 | DESMONTE DE ROCHA NAO CONFINADA A FRIO SEM TAXA | M3
413359 | DESMONTE DE ROCHA-MATACAO COM EXPLOSIVOS | M3
409424 | DESMONTE DE ROCHA-TAXA MOBILIZACAO E DESMOBILIZACAO DE EQUIPE E EQUIPAMENTOS | UN
412803 | DESMONTE DE ROCHA-TAXA MOBILIZACAO E DESMOBILIZACAO DE EQUIPE E EQUIPAMENTOS (ITAOCA B) | UN
403519 | DESOBSTRUCAO DE REDE DE ESGOTO DN 150 A 300MM COM HIDROJATEAMENTO | M
410730 | DESOBSTRUCAO MANUAL DE CAIXA DE INSPECAO OU GORDURA (PMSP-17-04-30) | UN
407164 | DESRATIZACAO-APLICACAO DE ANTICOAGULANTES DE DOSE UNICA E PO DE CONTATO | UN
411162 | DETECTOR DE FUMACA IONICO-ENDERECAVEL | UN
411163 | DETECTOR DE FUMACA TERMOVELOCIMETRO-ENDERECAVEL | UN
409333 | DHP DRENO HORIZONTAL PROFUNDO - DER | M
404234 | DHP DRENO PERFURACAO EM SOLO D=3" E INSTALACAO DE TUBOS E FILTROS 2" | M
403085 | DHP LOCACAO E OPERACAO DO SISTEMA A VACUO PARA REBAIXAMENTO | CJDIA
403084 | DHP PERFURACAO REVESTIDA D=4" E INSTALACAO DE TUBOS E FILTROS 1 1/2" | M
403058 | DHP TAXA DE MOBILIZACAO/DESMOBILIZACAO PARA EXECUCAO | UN
402998 | DIFERENCA ENTRE EMBOCO 8.0MM E 25MM | M2
414892 | DIFUSOR PARA INSUFLACAO DE AR TIPO REDONDA DIAMETRO 10MM FABRICADAS A PARTIR DE CHAPA DE ACO COM PINTURA BRANCA | UN
414004 | DIMENSIONAMENTO DE PAVIMENTO POR FURO-PMSP 03-01-00 | UN
410668 | DIODO RETIFICADOR 1A-220V | UN
404241 | DISCO DE FERRO CHATO PARA ARREMATE D=80MM ESP=3CM PINTADO | UN
414737 | DISJUNTOR-MOTOR TERMOMAGNETICO TRIPOLAR 690V CORRENTE NOMINAL DE 6A FAIXA DE AJUSTE DE CORRENTE ENTRE 4A A 6A TENSAO DE OPERACAO 220V | UN
414733 | DISJUNTOR-MOTOR TERMOMAGNETICO TRIPOLAR 690V CORRENTE NOMINAL DE 13A FAIXA DE AJUSTE DE CORRENTE ENTRE 8A A 13A TENSAO DE OPERACAO 220V | UN
410591 | DISPOSITIVO ANTI-INFILTRACAO PVC DN 150MM-ESG | UN
406407 | DISPOSITIVO ANTIVORTICE (CONE) D=110MM H=60MM EM ACO INOX E=6MM COM FIXACAO - EEE | UN
409666 | DISPOSITIVO DE PROTECAO CONTRA SURTOS PARA INTERFACE SERIAL PHOENIX RS 232 | UN
409665 | DISPOSITIVO DE PROTECAO CONTRA SURTOS POR INTERFACE COAXIAL 20KA PHOENIX 8/20MS | UN
412604 | DISPOSITIVO DE PROTECAO CONTRA SURTOS TRIFASICO FASE-TERRA IN>20KA/ MAX 65A 40KA | UN
408326 | DISPOSITIVO DE PROTECAO PARA REGISTRO EM TUBO DE CONCRETO | UN
413391 | DISPOSITIVO DPS CLASSE I - 1 POLO, Iimp MAIOR OU IGUAL 60KA - 275V | UN
410554 | DISPOSITIVO RESIDUAL DR-100A 30mA | UN
401533 | DISPOSITIVO RESIDUAL DR-4P 40A 30mA | UN
406825 | DISPOSITIVO RESIDUAL DR-4P 63A 30mA | UN
413040 | DISSIPADOR DE ENERGIA (FRANCO DA ROCHA G/H) | UN
414556 | DISSIPADOR E BOCA 1500MM - BEBEDOURO | UN
413811 | DISSIPADOR HIDRAULICO DE ENERGIA DEB 06-PADRAO DNIT | UN
409410 | DISSIPADOR HIDRAULICO EM ALVENARIA DE TIJOLOS DE BARRO COM ESCADARIA DISSIPADORA DE ENERGIA (COSMORAMA C) | UN
409529 | DIVISORES 1 ENTRADA 4 SAIDAS FREQUENCIA 5-1000MhZ - LOGICA/TV | UN
409530 | DIVISORES 1 ENTRADA 5 SAIDAS FREQUENCIA 5-1000MhZ - LOGICA/TV | UN
408388 | DIVISORIA ARTICULADA COM MIOLO DE LA DE ROCHA 49 DB REVESTIMENTO EM PLACAS BP ESPESSURA TOTAL 111MM | M2
401318 | DIVISORIA DE CHAPA DE FIBROCIMENTO L=1.20M REF.WALL | M2
404297 | DIVISORIA DE COMPENSADO TIPO NAVAL E=40MM MONTADA COM PERFIS DE ACO | UN
409549 | DIVISORIA DE GESSO ACARTONADO (FDE) | M2
400406 | DIVISORIA DE GRANILITE E=4CM | M2
411140 | DIVISORIA DE GRANILITE FRONTAL FDE DV03 | M
411139 | DIVISORIA DE GRANILITE LATERAL ABERTA FDE DV01 | M
408523 | DIVISORIA DE GRANITO E=3CM | M2
415191 | DIVISORIA EM PAINEL DE VIDRO TEMPERADO INCOLOR DE 10MM, COM DUAS FOLHAS DE PORTA DE ABRIR, MEDINDO CADA FOLHA 80X210CM, INCLUSIVE FERRAGENS, COMPLETA - INSTALADA | M2
415025 | DIVISORIA EM PLACAS DUPLAS DE GESSO ACARTONADO, RESISTENCIA AO FOGO 60 MINUTOS, ESPESSURA 140/90MM - 2ST | M2
415026 | DIVISORIA EM PLACAS DUPLAS DE GESSO ACARTONADO, RESISTENCIA AO FOGO 60 MINUTOS, ESPESSURA 140/90MM - 2ST / 1RU | M2
409395 | DIVISORIA FIXA COM MIOLO DE LA DE ROCHA 49 DB REVESTIMENTO EM PLACAS BP | M2
403242 | DIVISORIA PAINEL DIVISORIO MELAMINICO PARA WC | M2
408951 | DIVISORIA PARA SANITARIO FORNECIMENTO E MONTAGEM-TIPO NEOCOM-PARQUE TIZO | M2
409396 | DIVISORIA RETRATIL COM MIOLO DE LA DE ROCHA 49 DB REVESTIMENTO EM PLACAS BP | M2
408389 | DIVISORIA SANITARIA PAINEL LAMINADO, DUPLA FACE TEXTURIZADO E PERFIL BATENTE EM ALUMINIO | M2
401347 | DIVISORIA TIPO NAVAL CEGA COM BANDEIRA DE VIDRO INCLUSOS: PORTA/FERRAGEM E MO PARA COLOCACAO | M2
401348 | DIVISORIA TIPO NAVAL MEIO AQUARIO C/BANDEIRA DE VIDRO H=0.70M INCLUSOS: PORTA, FERRAGENS E MO P/COLOCACAO | M2
411406 | DOBRADICA 3 1/2"X2 1/2" | UN
408553 | DOBRADICA CILINDRICA TIPO GONZO | UN
401105 | DOMUS ACRILICO LEITOSO 1.40M COM VENTILACAO PERMANENTE - COLOCADO | UN
410119 | DORMENTE DE MADEIRA 0.24X0.17X2.80M | UN
403422 | DRENO CEGO COM ESCAVACAO MANUAL | M
403706 | DRENO COM TUBO CERAMICO PERFURADO 10CM COM ESCAVACAO E REATERRO | M
406436 | DRENO COM TUBO PVC PERFURADO 5CM | M
404054 | DRENO COM TUBO PVC PERFURADO 10CM | M
410340 | DRENO DE AREIA COM TUBO PVC PERFURADO 6CM PARA MURO DE ALVENARIA H=2.20M-JARAGUA F2 | M
400731 | DRENO DE BIDIM COM AREIA 0.20X0.40 INCLUSIVE BARBACANS PARA CANALETAS DR-1 E DR-2 | M
407544 | DRENO FIBROQUIMICO | M
402431 | DRENO FoGo 6" | UN
408209 | DRENO FRANCES-TUBO PVC PERFURADO 100MM COM BIDIM E BRITA 2 | M
408210 | DRENO INVERTIDO-TUBO PVC PERFURADO 100MM COM BIDIM E BRITA 2 | M
403034 | DRENO SOB CANALETA R2 | M
403037 | DRENO SUBTERRANEO COM 2 TUBOS PVC 100MM PERFURADO H=1.20M | M
415114 | DRIVER PARA FITA DE LED 12V | UN
410535 | DUCHA EXTERNA PROLIPROPILENO BRANCA PEQUENA - DIAM 6" | UN
413657 | DUCHA HIGIENICA FLEXIVEL CROMADA COM REGISTRO E SEM DERIVACAO | UN
413185 | DUCHA SIMPLES DE BANHO METALICA ARTICULADA CROMADA COMPLETA | UN
402095 | DUCHA SIMPLES DE PVC 3/4" COMPLETA | UN
405672 | DUTO DE CHAPA GALVANIZADA No.14 PARA TUBULACAO DE GAS 20X10CM | M
405673 | DUTO DE CHAPA GALVANIZADA No.14 PARA TUBULACAO DE GAS 30X10CM | M
405674 | DUTO DE CHAPA GALVANIZADA No.14 PARA TUBULACAO DE GAS 60X10CM | M
405675 | DUTO DE CHAPA GALVANIZADA No.14 PARA TUBULACAO DE GAS 80X10CM | M
409244 | DUTO DE CHAPA GALVANIZADA No.22 D=35CM-SIURB | M
414848 | DUTO EM CHAPA GALV. Nº 24 PARA A TRANSICAO DO AR 35X15X90CM, COM PINTURA | UN
405812 | DUTO FLEXIVEL EM LAMINADO DE ALUMINIO POLIESTER COM ESPIRAL DE ARAME DE ACO D=100MM | M
405813 | DUTO FLEXIVEL EM LAMINADO DE ALUMINIO POLIESTER COM ESPIRAL DE ARAME DE ACO D=120MM | M
405815 | DUTO FLEXIVEL EM LAMINADO DE ALUMINIO POLIESTER COM ESPIRAL DE ARAME DE ACO D=150MM | M
409567 | DUTO FLEXIVEL EM LAMINADO DE ALUMINIO POLIESTER COM ESPIRAL DE ARAME DE ACO D=50MM | M
414951 | DUTO SEMIRRIGIDO CONFECCIONADO EM ALUMINIO, DIAMETRO 150MM - MODELO TSR 150 | M
414950 | DUTO SEMIRRIGIDO CONFECCIONADO EM ALUMINIO, DIAMETRO 95MM - MODELO TSR 90 | M
403386 | ELEMENTO PRE-MOLDADO DE FACHADA MOD.01 DE 2.46X2.50M | UN
403387 | ELEMENTO PRE-MOLDADO DE FACHADA MOD.02 DE 2.31X2.50M | UN
403388 | ELEMENTO PRE-MOLDADO DE FACHADA MOD.03 DE 2.67X2.50M | UN
409301 | ELEMENTO PRE-MOLDADO SOB CAIXILHO-NA FACHADA-VOLUME DE CONCRETO 0.37M3 L=2.40M (BELEM O) | UN
408937 | ELEMENTO TATIL EM ACO INOX | M2
411126 | ELEMENTO VAZADO CERAMICO 24.5X24.5X7.5CM FOGLIO REF.94 | M2
401016 | ELEMENTO VAZADO COM BLOCOS DE 14X19X39CM | M2
401015 | ELEMENTO VAZADO COM BLOCOS DE 19X19X19CM | M2
410272 | ELEMENTO VAZADO DE CONCRETO 24X24X8CM (37) | M2
414604 | ELEMENTO VAZADO DE CONCRETO 25X25X6CM (41) | M2
402113 | ELEMENTO VAZADO DE CONCRETO 29X10X7CM (51) | M2
413453 | ELEMENTO VAZADO DE CONCRETO 29X29X6CM (22C) | M2
413454 | ELEMENTO VAZADO DE CONCRETO 30X30X6.8CM (62C) | M2
413452 | ELEMENTO VAZADO DE CONCRETO 33X33X10CM (22B) | M2
412536 | ELEMENTO VAZADO DE CONCRETO 39X19X14CM (59ME) | M2
412805 | ELEMENTO VAZADO DE CONCRETO 39X39X10CM (90A) | M2
412535 | ELEMENTO VAZADO DE CONCRETO 39X39X7CM (28) | M2
413211 | ELEMENTO VAZADO DE CONCRETO 39X39X7CM (90) | M2
400089 | ELEMENTO VAZADO DE CONCRETO 39X41X10CM (95) | M2
400049 | ELEMENTO VAZADO DE CONCRETO 40X40X7CM (22D) | M2
403317 | ELEMENTO VAZADO DE CONCRETO 40X50X8CM (62A) | M2
404944 | ELEMENTO VAZADO DE CONCRETO 49X50X8CM (62) | M2
407341 | ELEMENTO VAZADO DE CONCRETO 60X20X15CM (72H) | M2
402162 | ELETROCALHA CHAPA FERRO PERFURADA 20X15CM | M
404091 | ELETROCALHA COM TAMPA DE ALUMINO 100X60MM | M
404076 | ELETROCALHA COM TAMPA DE ALUMINO 200X60MM - ELE | M
403501 | ELETROCALHA DUTO AEREO PERFURADO U TIPO SRS 200 SISA 25MMX25MM | M
403500 | ELETROCALHA DUTO AEREO PERFURADO U TIPO SRS 200 SISA 50MMX25MM | M
414702 | ELETROCALHA LISA 100X50MM COM TAMPA | M
414094 | ELETROCALHA LISA 100X75MM COM TAMPA | M
414084 | ELETROCALHA LISA 300X200MM COM TAMPA | M
414655 | ELETROCALHA LISA 300X50MM COM TAMPA | M
414083 | ELETROCALHA LISA 400X50MM COM TAMPA | M
401182 | ELETROCALHA LISA 75CM COM ABAS | M
414943 | ELETROCALHA LISA GALVANIZADA A FOGO 75X50MM COM ACESSORIOS | M
408656 | ELETROCALHA LISA LARG.100MM ABA 100MM COM TAMPA | M
407782 | ELETROCALHA LISA LARG.150MM ABA 100MM | M
408468 | ELETROCALHA LISA LARG.150MM ABA 100MM COM TAMPA | M
410990 | ELETROCALHA LISA LARG.150MM ABA 50MM COM TAMPA | M
410989 | ELETROCALHA LISA LARG.150MM ABA 75MM COM TAMPA | M
408657 | ELETROCALHA LISA LARG.200MM ABA 100MM COM TAMPA | M
408466 | ELETROCALHA LISA LARG.300MM ABA 100MM COM TAMPA | M
407277 | ELETROCALHA LISA LARG.300MM ABA 75MM | M
408467 | ELETROCALHA LISA LARG.400MM ABA 100MM COM TAMPA | M
411465 | ELETROCALHA LISA LARG.600MM ABA 100MM COM TAMPA | M
411863 | ELETROCALHA LISA LARG.600MM ABA 50MM COM VIROLA E TAMPA | M
403819 | ELETROCALHA PERFURADA GALVANIZADA A FOGO TIPO U 75X50MM COM TAMPA | M
407507 | ELETROCALHA PERFURADA LARG. 75MM ABA 25MM COM TAMPA | M
407506 | ELETROCALHA PERFURADA LARG. 75MM ABA 50MM COM TAMPA | M
406026 | ELETROCALHA PERFURADA LARG.1000MM ABA 100MM | M
411155 | ELETROCALHA PERFURADA LARG.100MM ABA 100MM COM TAMPA | M
407505 | ELETROCALHA PERFURADA LARG.100MM ABA 75MM COM TAMPA | M
402765 | ELETROCALHA PERFURADA LARG.1100MM ABA 100MM | M
406593 | ELETROCALHA PERFURADA LARG.150MM ABA 100MM | M
410413 | ELETROCALHA PERFURADA LARG.150MM ABA 75MM | M
402760 | ELETROCALHA PERFURADA LARG.250MM ABA 100MM | M
402769 | ELETROCALHA PERFURADA LARG.300MM ABA 100MM | M
402781 | ELETROCALHA PERFURADA LARG.300MM ABA 150MM | M
409128 | ELETROCALHA PERFURADA LARG.300MM ABA 200MM | M
406594 | ELETROCALHA PERFURADA LARG.300MM ABA 500MM | M
410812 | ELETROCALHA PERFURADA LARG.300MM ABA 50MM | M
402761 | ELETROCALHA PERFURADA LARG.400MM ABA 100MM | M
409030 | ELETROCALHA PERFURADA LARG.400MM ABA 50MM | M
402762 | ELETROCALHA PERFURADA LARG.500MM ABA 100MM | M
402763 | ELETROCALHA PERFURADA LARG.600MM ABA 100MM | M
405517 | ELETROCALHA PERFURADA LARG.700MM ABA 100MM | M
406027 | ELETROCALHA PERFURADA LARG.750MM ABA 100MM | M
402764 | ELETROCALHA PERFURADA LARG.800MM ABA 100MM | M
402766 | ELETROCALHA PERFURADA LARG.900MM ABA 100MM | M
410813 | ELETROCALHA-CRUZETA HORIZONTAL 200X50MM - ELE | UN
413084 | ELETROCALHA-CURVA HORIZONTAL 45o PARA ELETROCALHA 100X50MM COM TAMPA - ELE | UN
413085 | ELETROCALHA-CURVA HORIZONTAL 45o PARA ELETROCALHA 100X75MM COM TAMPA - ELE | UN
410996 | ELETROCALHA-CURVA HORIZONTAL 45o PARA ELETROCALHA 150X50MM COM TAMPA | UN
413086 | ELETROCALHA-CURVA HORIZONTAL 45o PARA ELETROCALHA 200X50MM COM TAMPA - ELE | UN
413087 | ELETROCALHA-CURVA HORIZONTAL 45o PARA ELETROCALHA 200X75MM COM TAMPA - ELE | UN
408658 | ELETROCALHA-CURVA HORIZONTAL 45o PARA ELETROCALHA L=100MM ABA 100MM COM TAMPA | UN
408664 | ELETROCALHA-CURVA HORIZONTAL 45o PARA ELETROCALHA L=200MM ABA 100MM COM TAMPA | UN
405734 | ELETROCALHA-CURVA HORIZONTAL 45o PARA ELETROCALHA L=300M ABA 100MM COM TAMPA | UN
405736 | ELETROCALHA-CURVA HORIZONTAL 45o PARA ELETROCALHA L=400M ABA 100MM COM TAMPA | UN
411466 | ELETROCALHA-CURVA HORIZONTAL 45o PARA ELETROCALHA L=600M ABA 100MM COM TAMPA | UN
410995 | ELETROCALHA-CURVA HORIZONTAL 90o COM TAMPA EM ALUMINIO 150X50MM - ELE | UN
404087 | ELETROCALHA-CURVA HORIZONTAL 90o COM TAMPA EM ALUMINIO 200X60 MM - ELE | UN
410997 | ELETROCALHA-CURVA HORIZONTAL 90o PARA ELETROCALHA 100X50MM COM TAMPA | UN
411149 | ELETROCALHA-CURVA HORIZONTAL 90o PARA ELETROCALHA EM ALUMINIO L=100MM ABA 50MM COM TAMPA - ELE | UN
404207 | ELETROCALHA-CURVA HORIZONTAL 90o PARA ELETROCALHA EM ALUMINIO L=100MM h=60MM COM TAMPA - ELE | UN
410944 | ELETROCALHA-CURVA HORIZONTAL 90o PARA ELETROCALHA L=100MM ABA 100MM COM TAMPA | UN
407784 | ELETROCALHA-CURVA HORIZONTAL 90o PARA ELETROCALHA L=150MM ABA 100MM COM TAMPA | UN
410414 | ELETROCALHA-CURVA HORIZONTAL 90o PARA ELETROCALHA L=150MM ABA 75MM COM TAMPA | UN
400491 | ELETROCALHA-CURVA HORIZONTAL 90o PARA ELETROCALHA L=200MM ABA 100MM COM TAMPA | UN
402782 | ELETROCALHA-CURVA HORIZONTAL 90o PARA ELETROCALHA L=300MM ABA 100MM COM TAMPA | UN
402774 | ELETROCALHA-CURVA HORIZONTAL 90o PARA ELETROCALHA L=300MM ABA 150MM COM TAMPA | UN
405735 | ELETROCALHA-CURVA HORIZONTAL 90o PARA ELETROCALHA L=400M ABA 100MM COM TAMPA | UN
411467 | ELETROCALHA-CURVA HORIZONTAL 90o PARA ELETROCALHA L=600M ABA 100MM COM TAMPA | UN
407512 | ELETROCALHA-CURVA HORIZONTAL 90o PARA ELETROCALHA L=75MM ABA 25MM COM TAMPA | UN
408321 | ELETROCALHA-CURVA VERTICAL 45o PARA ELETROCALHA EM ALUMINIO L=100 COM TAMPA - ELE | UN
411002 | ELETROCALHA-CURVA VERTICAL 90o PARA ELETROCALHA 100X50MM COM TAMPA - ELE | UN
411001 | ELETROCALHA-CURVA VERTICAL 90o PARA ELETROCALHA 150X50MM COM TAMPA - ELE | UN
411000 | ELETROCALHA-CURVA VERTICAL 90o PARA ELETROCALHA 150X75MM COM TAMPA - ELE | UN
411472 | ELETROCALHA-CURVA VERTICAL 90o PARA ELETROCALHA 200X100MM COM TAMPA - ELE | UN
411468 | ELETROCALHA-CURVA VERTICAL 90o PARA ELETROCALHA 600X100MM COM TAMPA - ELE | UN
411151 | ELETROCALHA-CURVA VERTICAL 90o PARA ELETROCALHA EM ALUMINIO L=150MM ABA 100MM COM TAMPA - ELE | UN
410945 | ELETROCALHA-CURVA VERTICAL PARA ELETROCALHA L=100MM ABA 100MM COM TAMPA | UN
411473 | ELETROCALHA-CURVA VERTICAL PARA ELETROCALHA L=150MM ABA 100MM COM TAMPA | UN
407511 | ELETROCALHA-REDUCAO 75X50MM PARA ELETROCALHA COM TAMPA | UN
407510 | ELETROCALHA-REDUCAO 100X75MM PARA ELETROCALHA COM TAMPA | UN
402780 | ELETROCALHA-REDUCAO 1100X600MM PARA ELETROCALHA COM TAMPA | UN
411154 | ELETROCALHA-REDUCAO 200X100MM ABA 100MM PARA ELETROCALHA COM TAMPA | UN
410994 | ELETROCALHA-REDUCAO 200X50MMX100X50MM PARA ELETROCALHA COM TAMPA | UN
410993 | ELETROCALHA-REDUCAO 200X50MMX150X50MM PARA ELETROCALHA COM TAMPA | UN
402771 | ELETROCALHA-REDUCAO 300X200MM PARA ELETROCALHA COM TAMPA | UN
402775 | ELETROCALHA-REDUCAO 400X200MM PARA ELETROCALHA COM TAMPA | UN
402776 | ELETROCALHA-REDUCAO 500X250MM PARA ELETROCALHA COM TAMPA | UN
411471 | ELETROCALHA-REDUCAO 600X200MM PARA ELETROCALHA COM TAMPA | UN
402777 | ELETROCALHA-REDUCAO 600X400MM PARA ELETROCALHA COM TAMPA | UN
405518 | ELETROCALHA-REDUCAO 700X200MM PARA ELETROCALHA COM TAMPA | UN
402778 | ELETROCALHA-REDUCAO 800X400MM PARA ELETROCALHA COM TAMPA | UN
402779 | ELETROCALHA-REDUCAO 900X600MM PARA ELETROCALHA COM TAMPA | UN
407993 | ELETROCALHA-SUPORTE PARA ELETROCALHA 100X200MM | UN
410814 | ELETROCALHA-SUPORTE PARA ELETROCALHA 300X50MM | M
408311 | ELETROCALHA-TE HORIZONTAL 90o COM TAMPA DE ALUMINIO 100X50MM - ELE | UN
404083 | ELETROCALHA-TE HORIZONTAL 90o COM TAMPA DE ALUMINIO 200X60MM - ELE | UN
407509 | ELETROCALHA-TE HORIZONTAL PARA ELETROCALHA 75X50MM COM TAMPA | UN
407508 | ELETROCALHA-TE HORIZONTAL PARA ELETROCALHA 100X75MM COM TAMPA | UN
408407 | ELETROCALHA-TE HORIZONTAL PARA ELETROCALHA L=150MM ABA 100MM COM TAMPA | UN
400492 | ELETROCALHA-TE HORIZONTAL PARA ELETROCALHA L=200MM ABA 100MM COM TAMPA | UN
410991 | ELETROCALHA-TE HORIZONTAL PARA ELETROCALHA L=200MM ABA 75MM COM TAMPA | UN
402772 | ELETROCALHA-TE HORIZONTAL PARA ELETROCALHA L=300MM ABA 100MM COM TAMPA | UN
402783 | ELETROCALHA-TE HORIZONTAL PARA ELETROCALHA L=300MM ABA 150MM COM TAMPA | UN
405519 | ELETROCALHA-TE HORIZONTAL PARA ELETROCALHA L=300MM ABA 200MM COM TAMPA | UN
409170 | ELETROCALHA-TE HORIZONTAL PARA ELETROCALHA L=400MM ABA 100MM COM TAMPA | UN
411470 | ELETROCALHA-TE HORIZONTAL PARA ELETROCALHA L=500MM ABA 150MM COM TAMPA | UN
411469 | ELETROCALHA-TE HORIZONTAL PARA ELETROCALHA L=600MM ABA 100MM COM TAMPA | UN
405520 | ELETROCALHA-TE HORIZONTAL PARA ELETROCALHA L=700MM ABA 200MM COM TAMPA | UN
401184 | ELETROCALHA-TE HORIZONTAL PARA ELETROCALHA LISA DE 75CM | UN
409171 | ELETROCALHA-TERMINAL DE FECHAMENTO L=400MM ABA 100MM COM TAMPA | UN
412261 | ELETRODO DE NIVEL TIPO HASTE L=0.30M (ACO INOX) | UN
412352 | ELETRODO DE NIVEL TIPO PENDULO L=10M (ACO INOX) | UN
409097 | ELETRODUTO DE ACO ZINCADO 65MM COM LUVA | M
409098 | ELETRODUTO DE ACO ZINCADO 85MM COM LUVA | M
403554 | ELETRODUTO FLEXIVEL DE ACO ESPIRALADO TIPO SEALTUBO 1" | M
401883 | ELETRODUTO FLEXIVEL DE ACO ESPIRALADO TIPO SEALTUBO 3/4" | M
414730 | ELETRODUTO FoGo 1 1/2" COM LUVA | M
414729 | ELETRODUTO FoGo 1 1/4" COM LUVA | M
406169 | ELETRODUTO FoGo 1 1/4" COM LUVA - MAT | M
414667 | ELETRODUTO FoGo 1" COM LUVA | M
408437 | ELETRODUTO FoGo 1" COM LUVA - MAT | M
404173 | ELETRODUTO FoGo 3" COM LUVA - MAT | M
401481 | ELETRODUTO FoGo 4" COM LUVA | M
410557 | ELETRODUTO FoGo 40MM COM LUVA | M
409413 | ELETRODUTO FoGo LINHA LEVE 1" COM LUVA | M
409412 | ELETRODUTO FoGo LINHA LEVE 3/4" COM LUVA | M
408504 | ELETRODUTO PEAD 1" | M
410626 | ELETRODUTO PEAD 2" | M
410736 | ELETRODUTO PEAD CORRUGADO 1" | M
410737 | ELETRODUTO PEAD CORRUGADO 3/4" | M
410647 | ELETRODUTO PEAD CORRUGADO ANTI-CHAMA 2" | M
406564 | ELETRODUTO PEAD CORRUGADO ANTI-CHAMA 3" | M
406565 | ELETRODUTO PEAD CORRUGADO ANTI-CHAMA 4" | M
404098 | ELETRODUTO PEAD CORRUGADO KANAFLEX 1 1/2" | M
404750 | ELETRODUTO PEAD CORRUGADO KANAFLEX 1 1/4" | M
400825 | ELETRODUTO PEAD CORRUGADO KANAFLEX 3" | M
404180 | ELETRODUTO PEAD CORRUGADO KANAFLEX 4" | M
402292 | ELETRODUTO PEAD CORRUGADO KANAFLEX 5" | M
406970 | ELETRODUTO PVC ANTICHAMA ESPIRALADO LISO 1 1/4" | M
406969 | ELETRODUTO PVC ANTICHAMA ESPIRALADO LISO 3/4" | M
414613 | ELETRODUTO PVC FLEXIVEL CORRUGADO AMARELO 32MM | M
402661 | ELETRODUTO PVC PARA PROTECAO DE ATERRAMENTO 1 1/2" | M
406785 | ELETRODUTO PVC PARA PROTECAO DE ATERRAMENTO 1 1/2" - MAT | M
404197 | ELETRODUTO PVC PARA PROTECAO DE ATERRAMENTO 1" | M
413631 | ELETRODUTO PVC PARA PROTECAO DE ATERRAMENTO 1" - MAT | M
404818 | ELETRODUTO PVC PARA PROTECAO DE ATERRAMENTO 2" | M
413632 | ELETRODUTO PVC PARA PROTECAO DE ATERRAMENTO 2" - MAT | M
408902 | ELETRODUTO PVC PARA PROTECAO DE ATERRAMENTO 3/4" | M
403504 | ELETRODUTO PVC RIGIDO ROSCAVEL COM LUVA 1 1/2" - MAT | M
414665 | ELETRODUTO PVC ROSCAVEL 3" COM LUVA | M
401029 | ELETRODUTO PVC ROSCAVEL 4" COM LUVA | M
404208 | ELETRODUTO-JUNCAO RETA PARA DUTO EM ALUMINIO 200X60MM - ELE | UN
404089 | ELETRODUTO-JUNCAO RETA PARA DUTO EM ALUMINO 100X60MM - ELE | UN
402767 | ELETRODUTO-JUNCAO SIMPLES PARA ELETROCALHA LARG=100MM | UN
402768 | ELETRODUTO-JUNCAO SIMPLES PARA ELETROCALHA LARG=150MM | UN
408497 | ELEVADOR 4 PARADAS PARA PNE | UN
401073 | ELEVADOR 7 PARADAS SEM CASA DE MAQUINAS | UN
407352 | ELEVADOR 8 PARADAS | UN
407239 | ELEVADOR 9 PARADAS | UN
405388 | ELEVADOR 11 PARADAS | UN
405332 | ELEVADOR 12 PARADAS CAP.8 PASSAGEIROS | UN
407351 | ELEVADOR 13 PARADAS | UN
413824 | ELEVADOR 13 PARADAS (SANTOS X/Z) | UN
406915 | ELEVADOR 14 PARADAS | UN
413849 | ELEVADOR 14 PARADAS (SANTOS Z) | UN
411689 | ELEVADOR 16 PARADAS | UN
405009 | ELEVADOR 17 PARADAS | UN
412562 | ELEVADOR 17 PARADAS-CAMPO BELO A-B | UN
411019 | ELEVADOR 21 PARADAS | UN
411171 | ELEVADOR ELETRICO 3 PARADAS PARA 8 PASSAGEIROS | UN
409241 | ELEVADOR ELETRICO 3 PARADAS-SIURB | UN
403375 | ELEVADOR HIDRAULICO 2 PARADAS | UN
407485 | ELEVADOR HIDRAULICO COM PISTAO LATERAL CABINA 1.10X1.40M | UN
409457 | ELEVADOR PARA 8 PASSAGEIROS - V152A-01 | UN
415228 | ELEVADOR PARA 9 PARADAS, CAP. 525 A 675 KG, 7 A 9 PESSOAS, PERCURSO 27M, COMANDO AUT. COLETIVO SELETIVO, MAQ. DE TRACAO SEM ENGRENAGEM E VEL. 1.0 M/S, 2 PTS DE 800 E 900 MM, ALT. 2000 MM, INT. LAMINADO MELAMINICO E/OU ACO INOX | UN
414293 | ELEVADOR PARA PASSAGEIROS 10 PARADAS (CAMPO BELO A-B) | UN
414292 | ELEVADOR PARA PASSAGEIROS 18 PARADAS (CAMPO BELO A-B) | UN
400568 | ELEVADOR SOCIAL | UN
405828 | EMASSAMENTO DE PAREDE COM MASSA ACRILICA COM 2 DEMAOS | M2
407643 | EMASSAMENTO DE PAREDE EXTERNA COM MASSA ACRILICA COM 2 DEMAOS, INCLUSIVE ANDAIME | M2
402081 | EMBOCAMENTO DE CUMEEIRA SEM FORNECIMENTO DE CUMEEIRA | M
404583 | EMBOCO 1:1:6 VERTICAL E=20MM | M2
407263 | EMBOCO 1:2:9 E=50MM (CH ELDORADO F) | M2
408690 | EMBOCO 1:2:9 VERTICAL E=25MM COM ANDAIME | M2
401017 | EMBOCO 1:3 VERTICAL E=30MM COM IMPERMEABILIZANTE | M2
404071 | EMBOCO 1:3 VERTICAL E=8MM COM IMPERMEABILIZANTE | M2
404008 | EMBOCO 1:4 E=20MM | M2
403392 | EMBOCO 1:4 VERTICAL E=20MM COM IMPERMEABILIZANTE | M2
410585 | EMBOCO 1:4 VERTICAL E=25MM COM IMPERMEABILIZANTE | M2
401689 | EMBOCO 1:6 HORIZONTAL E=15MM | M2
401690 | EMBOCO 1:6 VERTICAL E=15MM | M2
402738 | EMBOCO PAULISTA 1:0.5:5 HORIZONTAL E=15MM COM RESINA ACRILICA A 20% | M2
402739 | EMBOCO PAULISTA 1:1:6 HORIZONTAL E=20MM | M2
410586 | EMBOCO PAULISTA 1:2:6 VERTICAL E=25MM | M2
414751 | EMBOCO PAULISTA 1:2:9 HORIZONTAL | M2
409836 | EMBOCO-JUNTA DE TRABALHO HORIZONTAL | M
414149 | EMENDA COM ANEIS SOLDADOS 30T (CUBATAO K) | UN
414150 | EMENDA COM ANEIS SOLDADOS 40T (CUBATAO K) | UN
409657 | EMENDA COM ANEIS SOLDADOS PARA 25T | UN
411859 | EMENDA COM ANEIS SOLDADOS PARA 45T | UN
409481 | EMENDA COM ANEIS SOLDADOS PARA 55T | UN
403231 | EMENDA COM ANEIS SOLDADOS PARA 60T | UN
406757 | EMENDA COM ANEIS SOLDADOS PARA 64T | UN
414658 | EMENDA COM ANEIS SOLDADOS PARA 70/75T | UN
406756 | EMENDA COM ANEIS SOLDADOS PARA 75T | UN
412362 | EMENDA COM ANEIS SOLDADOS PARA 90T | UN
409464 | EMENDA COM ANEIS SOLDADOS PARA 95T | UN
412005 | EMENDA COM ANEIS SOLDADOS PARA 100T | UN
412130 | EMENDA COM ANEIS SOLDADOS PARA 130T | UN
412812 | EMENDA COM ANEIS SOLDADOS PARA 160T | UN
414670 | EMENDA COM ANEIS SOLDADOS PARA 50/55T | UN
407179 | EMENDA COM ANEIS SOLDADOS PARA ESTACAS 23X23CM | UN
414548 | EMENDA DE ARRANQUE DE ACO CA-50 6.3MM DE 10CM COM ADESIVO EPOXI | UN
403872 | EMENDA DE ARRANQUE DE ACO CA-50 8.0MM DE 15CM COM ADESIVO EPOXI | UN
405291 | EMENDA DE ARRANQUE DE ACO CA-50 10.0MM C=70CM PROF.DE 15CM COM ADESIVO EPOXI | UN
404118 | EMENDA DE ARRANQUE DE ACO CA-50 10.0MM DE 15CM COM ADESIVO EPOXI | UN
409570 | EMENDA INTERNA PARA ELETROCALHA LISA DE 50CM | UN
401185 | EMENDA INTERNA PARA ELETROCALHA LISA DE 75CM | UN
413389 | EMENDA INTERNA PARA PERFILADO 38X38MM | UN
405041 | EMENDA PARA ESTACA HEXAGONAL 17CM - 20T | UN
405042 | EMENDA PARA ESTACA HEXAGONAL 21CM - 30T | UN
405043 | EMENDA PARA ESTACA HEXAGONAL 24CM - 40T | UN
404696 | EMENDA POR TRASPASSE RECONSTITUICAO SECCAO DA ARMADURA | KG
414385 | EMISSARIO DIAM.150MM MATERIAL PVC PROFUNDIDADE ATE 1.50M COM MATERIAL E MAO DE OBRA, CONFORME PVT (SABESP)-INCLUSIVE PROJETO-NAO INCIDENTE-SAGRES E | VB
414389 | EMISSARIO DIAM.150MM MATERIAL PVC PROFUNDIDADE ATE 1.50M COM MATERIAL E MAO DE OBRA, CONFORME PVT (SABESP)-INCLUSIVE PROJETO-NAO INCIDENTE-SANDOVALINA D | VB
414347 | EMISSARIO DIAM=150MM PVC COM PROFUNDIDADE ATE 1.50M COM MATERIAL E MAO DE OBRA, CONFORME PVT (SABESP)-INCLUSIVE PROJETO-NAO INCIDENTE-MARACAI F | VB
414784 | ENCHIMENTO ARGAMASSA MISTA DE CAL HIDRATADA, AREIA E CIMENTO 1:4 | M3
400696 | ENCHIMENTO COM TERRA | M3
412844 | ENCHIMENTO DE VAZIOS DE EROSAO COM COULIS (CALDA DE CIMENTO, BENTONITA, AREIA) | M3
405558 | ENCHIMENTO DE VIGAS METALICAS H=24CM COM BLOCOS CERAMICOS 11X14X24CM (CONSORCIO ALUSA/BRASTUBOS/SERGUS) | M
403667 | ENCHIMENTO EM PAREDES E=3CM | M2
401565 | ENCHIMENTO RASGO EM ALV.OU CONCR.,COM ARG.MISTA TRACO 1:4 MAIS 150KG DE CIM.PARA TUBOS 1 1/4" A 2" | M
401564 | ENCHIMENTO RASGO EM ALV.OU CONCR.,COM ARG.MISTA TRACO 1:4 MAIS 150KG DE CIM.PARA TUBOS 1/2" A 1" | M
401566 | ENCHIMENTO RASGO EM ALV.OU CONCR.,COM ARG.MISTA TRACO 1:4 MAIS 150KG DE CIM.PARA TUBOS 2 1/2" A 4" | M
403869 | ENCHIMENTO RASGO EM ALV.OU CONCR.,COM MICRO CONCRETO 12MPa PARA TUBOS 1/2" A 1" | M
410392 | ENCOSTAMENTO DE TERRA ATRAS DE GUIAS | M3
411579 | ENGATE FLEXIVEL 3/4" | UN
411523 | ENGENHEIRO AGRONOMO | H
411522 | ENGENHEIRO JUNIOR I | H
410282 | ENGENHEIRO PLENO | H
411521 | ENGENHEIRO SENIOR I | H
410374 | ENROCAMENTO DE PEDRA ARGAMASSADA | M3
414557 | ENSAIO COLETA DE AMOSTRA SHELBY | UN
413931 | ENSAIO COMPACIDADE RELATIVA | UN
414511 | ENSAIO CPTU PIEZOCONE-INVESTIGACAO DE SOLO | UN
410408 | ENSAIO DE ARRANCAMENTO DE GRAMPO DIWIDAG | UN
407872 | ENSAIO DE ARRANCAMENTO EM ARGAMASSA (PROJ.CROMATICO V.JACUI) | UN
413932 | ENSAIO HILF | UN
414002 | ENSAIO LABORATORIAL CBR MOLDADO-PMSP 02-06-07 | UN
414001 | ENSAIO LABORATORIAL GRANULOMETRIA-PMSP 02-06-05 | UN
413999 | ENSAIO LABORATORIAL LIMITE DE LIQUIDEZ-PMSP 02-06-02 | UN
414000 | ENSAIO LABORATORIAL PLASTICIDADE-PMSP 02-06-03 | UN
414052 | ENSAIO LABORATORIAL-CISALHAMENTO DIRETO INUNDADO EM AMOSTRA DEFORMADA-CUBATAO K | UN
414053 | ENSAIO LABORATORIAL-CISALHAMENTO DIRETO INUNDADO EM AMOSTRA INDEFORMADA-CUBATAO K | UN
413304 | ENSAIO LABORATORIAL-CISALHAMENTO DIRETO RAPIDO | UN
411892 | ENSAIO LABORATORIAL-COLETA DE AMOSTRA INDEFORMADA PARA ENSAIO TRIAXIAL | UN
412845 | ENSAIO LABORATORIAL-COMPACTACAO-PROCTOR-DER | UN
414003 | ENSAIO LABORATORIAL-ENSAIO DE CBR INDEFORMADO | UN
411958 | ENSAIO LABORATORIAL-GRANULOMETRIA COM SEDIMENTACAO-DER | UN
411957 | ENSAIO LABORATORIAL-GRANULOMETRIA-PMSP | UN
414055 | ENSAIO LABORATORIAL-INDICE DE SUPORTE CALIFORNIA (CBR) MOLDADO NO LOCAL E ENSAIADO EM LABORATORIO-CUBATAO K | UN
411889 | ENSAIO LABORATORIAL-LIMITE DE LIQUIDEZ-PMSP | UN
411959 | ENSAIO LABORATORIAL-MASSA ESPECIFICA DOS GRAOS-DER | UN
411960 | ENSAIO LABORATORIAL-MASSA ESPECIFICA NATURAL-DER | UN
410404 | ENSAIO LABORATORIAL-MOLDAGEM | UN
412010 | ENSAIO LABORATORIAL-MOLDAGEM SOLO HETEROGENEO | UN
411890 | ENSAIO LABORATORIAL-PLASTICIDADE-PMSP | UN
414054 | ENSAIO LABORATORIAL-PREPARACAO DO BLOCO INDEFORMADO DE 0.30X0.30X0.30M PARAFINADO H=1.00M-CUBATAO K | UN
411891 | ENSAIO LABORATORIAL-TRIAXIAL ADENSADO RAPIDO | UN
413998 | ENSAIO LABORATORIAL-UMIDADE NATURAL-PMSP 02-06-01 | UN
412104 | ENSAIO-AVALIACAO DE ESTRUTURA DE PILAR-FRANCO DA ROCHA G/H | UN
414348 | ENSAIO-POTENCIAL DE CORROSAO DAS ARMADURAS EMBUTIDAS-EQUIPE, EQUIPAMENTOS E RELATORIO TECNICO (10 ENSAIOS POR DIARIA) | DIARI
414413 | ENSAIO-RESISTIVIDADE DO CONCRETO POR ESCLEROMETRIA-EQUIPE, EQUIPAMENTOS E RELATORIO TECNICO (10 ENSAIOS POR DIARIA) | DIARI
414349 | ENSAIO-RESISTIVIDADE ELETRICA DO CONCRETO-EQUIPE, EQUIPAMENTOS E RELATORIO TECNICO (10 ENSAIOS POR DIARIA) | DIARI
412802 | ENSAIOS LABORATORIAIS-COMPACTACAO DE SOLO PELO METODO DE HILF | UN
409139 | ENSECADEIRA COM SACOS DE AREIA | M3
409216 | ENTRADA AEREA DE ENERGIA ELETRICA 71 A 75KVA-SIURB | UN
402267 | ENTRADA DE ENERGIA CARGA GERAL ATE 10KW PD.SABESP | UN
409924 | ENTRADA DE ENERGIA CP1A | UN
400160 | ENTRADA DE ENERGIA CPFL/CESP 45 KVA ABRIGO COM POSTE | UN
400161 | ENTRADA DE ENERGIA CPFL/CESP COMPLETA 45 KVA | UN
402118 | ENTRADA DE ENERGIA ELETRICA COM CARGA ATE 10KW | UN
412370 | ENTRADA DE ENERGIA ELETRICA COM CARGA ATE 10KW COM CAIXA | UN
401985 | ENTRADA GERAL DE 20.5 A 40KW | UN
403038 | ENTRADA GERAL PARA EEE CARGA DE 20.5KW A 40.0KW | UN
415229 | EQUIPAMENTO AUTOMATIZADOR DE PORTA DESLIZANTE PARA 1 FOLHA | UN
413335 | EQUIPAMENTO COMPLETO PARA TRABALHO CONFINADO-AR MANDADO-SEM COMPRESSOR | Mês
412831 | EQUIPE DE LEITURA-ENSAIO DE COMPACTACAO DE SOLO PELO METODO DE HILF | Mês
407558 | EQUIPE DE LEITURA-GEOTECNIA | Mês
412103 | EQUIPE DE LEITURA-GEOTECNIA | EQDIA
408333 | EQUIPE DE LEITURA-GEOTECNIA (CH SANTA BRANCA A) | Mês
412830 | EQUIPE DE LEITURA-GEOTECNIA (CUBATAO K) | Mês
409687 | EQUIPE DE LEITURA-GEOTECNIA-6 MESES-PERUIBE K | UN
414593 | EQUIPE DE REMOCOES | H
404201 | ESCADA COM 5 DEGRAUS LARG=1.20M FCK=15MPa COM TELA | UN
405176 | ESCADA COM PISO DE CONCRETO E=5CM ESPELHO EM ALVENARIA APOIADA SOBRE TERRENO NATURAL L=0.35M | M
401713 | ESCADA DE CONCRETO 13.5MPa PARA RESIDENCIA TRIPLEX P=30CM E=18CM | M2
401267 | ESCADA DE CONCRETO APOIADA SOBRE TALUDE 10 DEGRAUS LARG=3.00M ESPELHO=0.18M PAT=0.40M | UN
401266 | ESCADA DE CONCRETO APOIADA SOBRE TALUDE 10 DEGRAUS LARG=4.12M ESPELHO=0.145M PAT=0.40M | UN
402815 | ESCADA DE CONCRETO ARMADO H=18CM P=30CM | M2
400688 | ESCADA DE MADEIRA DEGRAUS E LATERAIS | UN
400687 | ESCADA DE MADEIRA LATERAIS E 5 DEGRAUS | UN
400270 | ESCADA DEGRAUS PRE-MOLDADOS 0.65X2.00M | UN
413393 | ESCADA EXTERNA PADRAO DE CONCRETO 20MPa APOIADA SOBRE TALUDE COM FERRAGEM | M2
406126 | ESCADA EXTERNA PADRAO DE CONCRETO APOIADA SOBRE TALUDE COM CORRIMAO LATERAL FoGo D=2" | M2
407368 | ESCADA EXTERNA PADRAO DE CONCRETO APOIADA SOBRE TALUDE COM FERRAGEM | M2
406148 | ESCADA EXTERNA PADRAO DE CONCRETO APOIADA SOBRE TALUDE SEM CORRIMAO | M2
406731 | ESCADA EXTERNA PADRAO SEM PATAMAR COM 1 LANCE L=1.60M-SEM CORRIMAO-(BRASILANDIA B19) | UN
407033 | ESCADA EXTERNA PATAMAR SEM CORRIMAO | M2
400236 | ESCADA HIDRAULICA | M
400739 | ESCADA HIDRAULICA TIPO 2 NIVEIS (DR-5) C=3.20M (MEXICO 70) | UN
400738 | ESCADA HIDRAULICA TIPO 4 NIVEIS (DR-5) C=7.25M( MEXICO 70) | UN
404337 | ESCADA MARINHEIRO COM GUARDA CORPO EM ALUMINIO PARA RESERVATORIO EM FIBERGLASS 50M3 | UN
409928 | ESCADA MARINHEIRO COM GUARDA-CORPO FoGo D=1 1/2" H=1.90M L=0.50M | UN
412571 | ESCADA MARINHEIRO DE ACO GALVANIZADO COM GUARDA-CORPO H=6.00M L=0.60M | UN
409926 | ESCADA MARINHEIRO DE ACO INOX | M
402837 | ESCADA MARINHEIRO DE ALUMINIO CAIXA D'AGUA SUPERIOR | UN
405714 | ESCADA MARINHEIRO DE ALUMINIO COM GUARDA-CORPO | M
404893 | ESCADA MARINHEIRO DE ALUMINIO COM GUARDA-CORPO H=3.68 M | UN
404894 | ESCADA MARINHEIRO DE ALUMINIO H=3.38M LARG=0.54M | UN
403680 | ESCADA MARINHEIRO DE ALUMINIO L=0.40M | M
406606 | ESCADA MARINHEIRO DE FERRO CA50A L=0.40M COM PINTURA | M
409199 | ESCADA MARINHEIRO DE FERRO CHATO 1 1/2X1/4" DEGRAU 3/4" GALVANIZADO H=4.96M LARG=0.6M INCLUSIVE PINTURA ESMALTE | UN
404426 | ESCADA MARINHEIRO DE FERRO COM GUARDA-CORPO H=3.68M | UN
404427 | ESCADA MARINHEIRO DE FERRO H=3.38M LARG=0.54M | UN
409929 | ESCADA MARINHEIRO FoGo H=1.37M | UN
400564 | ESCADA MARINHEIRO L=0.40M | M
408810 | ESCADA MARINHEIRO L=0.40M C=3.20M COM PINTURA | UN
403496 | ESCADA METALICA INCLUSIVE PINTURA | UN
402593 | ESCADA METALICA TIPO A FABRICACAO E MONTAGEM CONF.PROJ.CH ITAQUERA B5 | UN
402594 | ESCADA METALICA TIPO B/C FABRICACAO E MONTAGEM CONF.PROJ.CH ITAQUERA B5 | UN
400271 | ESCADA PATAMAR PRE-MOLDADO 2.00X2.00M | UN
400212 | ESCADA PRE-MOLDADA 1 E 1A | UN
400890 | ESCADA PRE-MOLDADA 13 DEGRAUS FS22A | UN
400213 | ESCADA PRE-MOLDADA 2 E 2A | UN
400214 | ESCADA PRE-MOLDADA 3 E 3A | UN
400215 | ESCADA PRE-MOLDADA 4 E 4A | UN
400216 | ESCADA PRE-MOLDADA 6 E 6A | UN
402964 | ESCARIFICACAO COM DISCO DE DESBASTE CORTE DE CONCRETO ATE 5CM DE PROFUNDIDADE | M2
402966 | ESCARIFICACAO MANUAL CORTE DE CONCRETO ATE 3CM DE PROFUNDIDADE | M2
410139 | ESCARIFICACAO MANUAL CORTE DE CONCRETO ATE 5CM DE PROFUNDIDADE | M2
402967 | ESCARIFICACAO MECANICA CORTE DE CONCRETO ATE 3CM DE PROFUNDIDADE | M2
407180 | ESCAVACAO E CARGA MECANICA DE MATERIAL DE 3a.CATEGORIA COM ESCAVADEIRA (CH CUBATAO A2-BOLSAO IX) | M3
405780 | ESCAVACAO EM SOLO ROCHOSO (CH MAIRINQUE C) | M3
412460 | ESCAVACAO EM SOLO ROCHOSO (SAO JOAO BELA VISTA E) | M3
401448 | ESCAVACAO MANUAL A CEU ABERTO PARA TUBULOES - SOLO NORMAL | M3
405350 | ESCAVACAO MANUAL DE MAT.ROCHOSO DE 2a.CAT.C/USO DE MARTELETE PNEUMATICO PROF.ATE 2.00M | M3
405349 | ESCAVACAO MANUAL DE MAT.ROCHOSO DE 2a.CAT.C/USO DE MARTELETE PNEUMATICO PROF.DE 2.00M A 4.00M | M3
408799 | ESCAVACAO MANUAL DE POCO ALEM DE 4.00M | M3
409142 | ESCAVACAO MANUAL DE POCO ALEM DE 4.00M SOLO DURO OU COM MATACAO OU COM ESGOT.AGUA | M3
409140 | ESCAVACAO MANUAL DE POCO ATE 2.00M SOLO DURO OU COM MATACAO OU COM ESGOT.AGUA | M3
409141 | ESCAVACAO MANUAL DE POCO DE 2.00 A 4.00M SOLO DURO OU COM MATACAO OU COM ESGOT.AGUA | M3
401960 | ESCAVACAO MANUAL DE POCO DE 4.00 A 6.00M PARA ESTACAO ELEVATORIA - SOLO NORMAL | M3
400850 | ESCAVACAO MANUAL DE POCO TUBULAR 1.62M | M3
406138 | ESCAVACAO MANUAL EM CAMPO ABERTO EM ROCHA DE 3a.CATEGORIA COM USO DE EXPLOSIVOS E PERFURACAO MANUAL ATE 2M | M3
407294 | ESCAVACAO MANUAL EM SOLO COM CASCALHO | M3
409090 | ESCAVACAO MANUAL EM VALA COM SOLO DE 2a CATEGORIA | M3
406806 | ESCAVACAO MECANICA DE VALA EM SOLO DURO | M3
414479 | ESCAVACAO MECANICA PARA ESTACA ESC MEC D=30CM | M
414432 | ESCAVACAO VERTICAL A CEU ABERTO, INCLUINDO CARGA, DESCARGA E TRANSPORTE EM SOLO DE 1a CATEGORIA C/ESCAVADEIRA HIDRAULICA (CACAMBA 0.8M3/ 111HP) FROTA DE 3 CAMINHOES BASCULANTES DE 14M3, DMT 0.2KM E VELOCIDADE MEDIA 4KM/H | M3
414233 | ESCAVACAO VERTICAL A CEU ABERTO, INCLUINDO CARGA, DESCARGA E TRANSPORTE EM SOLO DE 1a CATEGORIA COM ESCAVADEIRA HIDRAULICA (CACAMBA: 0.8M3/ 111HP) FROTA DE 3 CAMINHOES BASCULANTES DE 14M3, DMT DE 0.2KM E VELOCIDADE MEDIA 4KM/H AF_12/2013 | M3
414235 | ESCAVACAO VERTICAL A CEU ABERTO, INCLUINDO CARGA, DESCARGA E TRANSPORTE, EM SOLO DE 1a CATEGORIA COM ESCAVADEIRA HIDRAULICA (CACAMBA: 0,8 M3/ 111 HP), FROTA DE 3 CAMINHOES BASCULANTES DE 14 M3, DMT DE 0.2 KM E VELOCIDADE MEDIA 4 KM/H | M3
414230 | ESCAVACAO, CARGA, TRANSPORTE E BOTA-FORA CERTIFICADO DE MATERIAL INCL.CONTAMINADO-INCLUI TX.DE DESTINACAO/ CETESB/ CADRI | M3
413421 | ESCAVADEIRA BOBCAT COM OPERADOR E SEM COMBUSTIVEL | H
412318 | ESCAVADEIRA HIDRAULICA SOBRE ESTEIRA 0,60M3 CONDICAO D-DER 72.27.02.04 | H
411061 | ESCAVADEIRA HIDRAULICA SOBRE ESTEIRA 2.2 M3 CONDICAO D-DER 72.27.04.04 | H
411663 | ESCAVADEIRA HIDRAULICA SOBRE ESTEIRA PC200 20T | H
411642 | ESCAVADEIRA HIDRAULICA SOBRE ESTEIRA PC200 20T COM ROMPEDOR HIDRAULICO | H
412621 | ESCAVADEIRA HIDRAULICA TIPO 305DCR - MINI | H
402606 | ESCAVADEIRA HIDRAULICA TIPO POCLAIN | H
405799 | ESCORA METALICA LEVE PARA VIGA E LAJE | M2
409434 | ESCORAMENTO COM ESTACA PRANCHA METALICA H=6.00M-CRAVACAO E RETIRADA | UN
409433 | ESCORAMENTO COM ESTACA PRANCHA METALICA H=6.00M-LOCACAO | UNMES
409468 | ESCORAMENTO COM ESTACA PRANCHA METALICA H=6.OOM-TRANSPORTE PARA ENTREGA E DEVOLUCAO | UN
404510 | ESCORAMENTO DE EUCALIPTO D=20CM H=5.00M (REAPR.5X) | UN
405089 | ESCORAMENTO DE POSTES | UN
413972 | ESCORAMENTO DE VALA-PRANCHA METALICA-ALUGUEL DE PRANCHA LARGURA 0.40M-VPA-U6 H=6.00M-CUBATAO K | UN
413970 | ESCORAMENTO DE VALA-PRANCHA METALICA-COMBUSTIVEL DIESEL PARA OPERACAO DA ESCAVADEIRA COM MARTELO VIBRATORIO-CUBATAO K | L
413971 | ESCORAMENTO DE VALA-PRANCHA METALICA-FRETE POR VIAGEM PARA TRANSPORTE DAS PRANCHAS-CUBATAO K | UN
413974 | ESCORAMENTO DE VALA-PRANCHA METALICA-LOCACAO DE ESCAVADEIRA COM MARTELO VIBRATORIO-COM OPERADOR-CUBATAO K | Mês
413973 | ESCORAMENTO DE VALA-PRANCHA METALICA-MOBILIZACAO/DESMOBILIZACAO-CUBATAO K | UN
402143 | ESCORAMENTO ESPECIAL | M2
405091 | ESGOTAMENTO COM BOMBA DE SUPERFICIE OU SUBMERSA | HPXh
414315 | ESGOTAMENTO COM MOTOBOMBA AUTOESCORVANTE | H
410222 | ESGOTAMENTO DE PRUMADA DE ESGOTO PARA REPAROS | UN
408482 | ESGOTAMENTO SANITARIO DE CAIXA DE ESGOTO COM CAMINHAO PIPA CAP.12M3 | GL
400466 | ESGUICHO DE LATAO 1/2" - MAT | UN
404588 | ESGUICHO DE LATAO 16MM (5/8") - MAT | UN
406343 | ESGUICHO DE LATAO 2 1/2"X3/4" - MAT | UN
408387 | ESPELHO 1.70X1.00M | UN
408386 | ESPELHO 2.10X1.00M | UN
404626 | ESPELHO 4X2" | UN
404627 | ESPELHO 4X4" PARA 2 INTERRUPTORES | UN
401208 | ESPELHO COM MODULOS 1.00X1.00M | UN
411127 | ESPELHO COM MOLDURA 60X45CM E=3MM FDE EP-01 | UN
401104 | ESPELHO COMUM 60X80CM E=3MM COM REQUADRO DE ALUMINIO - COLOCADO | UN
408970 | ESPELHO COMUM E=3MM-COLOCADO | M2
410128 | ESPELHO DE CRISTAL 6MM DE 0.60X0.80M | UN
410129 | ESPELHO DE CRISTAL 6MM DE 0.80X0.80M | UN
413774 | ESPELHO DE CRISTAL 6MM DE 1.40X1.10M | UN
401304 | ESPELHO DE VIDRO 0.60X0.90M | M2
402283 | ESPELHO LATAO 4X4" COM FURO PARA PISO | UN
413285 | ESPICULA EM ACO INOXIDAVEL 5" (PARA REPELIR POMBOS) | M
404405 | ESPUMA DE POLIETILENO EXPANDIDO PARA ISOLAMENTO TERMICO DE TUBULACAO DE COBRE 15MM E=5MM | M
406554 | ESPUMA DE POLIURETANO EXPANSIVO PARA PREENCHIMENTO DE VAOS - APLICACAO DE 1.0X2.0CM | M
406781 | ESQUADRO PVC EXTERNO 125MM - AQUAPLUV - AP | UN
406782 | ESQUADRO PVC INTERNO 125MM - AQUAPLUV - AP | UN
409576 | ESTABILIZADOR 0.50KV - LOGICA | UN
404648 | ESTACA APILOADA D=20CM FCK=15MPa USINADO SEM ARMACAO - SOLO NORMAL | M
403308 | ESTACA CORTE DE PERFIL I 10" | UN
403309 | ESTACA CORTE DE PERFIL I 12" | UN
404515 | ESTACA CORTE DE PERFIL W | UN
413807 | ESTACA CRAVADA MOBILIZACAO E DESMOBILIZACAO DE EQUIPAMENTO-SANTOS Y | UN
404517 | ESTACA DE EUCALIPTO 20CM H=5.00M | UN
407620 | ESTACA DE EUCALIPTO 21CM PARA TERRENO DE CONDICOES FAVORAVEIS | M
404716 | ESTACA DE EUCALIPTO 25CM PARA TERRENO DE CONDICOES FAVORAVEIS | M
404717 | ESTACA DE EUCALIPTO 25CM PARA TERRENO DE CONDICOES POUCO FAVORAVEIS | M
413799 | ESTACA EM PERFIL METALICO CRAVADA HP 250X62, INCLUSIVE CRAVACAO, CHAPA BASE E EMENDAS | M
413800 | ESTACA EM PERFIL METALICO CRAVADA HP 250X73, INCLUSIVE CRAVACAO, CHAPA BASE E EMENDAS | M
413798 | ESTACA EM PERFIL METALICO CRAVADA W 250X38.5, INCLUSIVE CRAVACAO, CHAPA BASE EMENDAS | M
406833 | ESTACA EM PERFIL METALICO CRAVADA W 310X38.7 | M
406834 | ESTACA EM PERFIL METALICO CRAVADA W 310X52 | M
403310 | ESTACA EMENDA DE PERFIL METALICO I 10" | UN
403311 | ESTACA EMENDA DE PERFIL METALICO I 12" | UN
404516 | ESTACA EMENDA DE PERFIL W | UN
402727 | ESTACA ESC MEC D=25CM FCK=18MPa USINADO SEM ARMACAO | M
408514 | ESTACA ESC MEC D=25CM FCK=25MPa USINADO SEM ARMACAO | M
406507 | ESTACA ESC MEC D=30CM FCK=18MPa USINADO SEM ARMACAO | M
406644 | ESTACA ESC MEC D=30CM FCK=25MPa USINADO SEM ARMACAO | M
407894 | ESTACA ESC MEC D=32CM FCK=20MPa USINADO SEM ARMACAO | M
411746 | ESTACA ESC MEC D=32CM FCK=30MPa USINADO SEM ARMACAO | M
403476 | ESTACA ESC MEC D=35CM FCK=18MPa USINADO SEM ARMACAO | M
405506 | ESTACA ESC MEC D=35CM FCK=20MPa USINADO SEM ARMACAO | M
410307 | ESTACA ESC MEC D=35CM FCK=25MPa USINADO SEM ARMACAO | M
413590 | ESTACA ESC MEC D=40CM FCK=15MPa USINADO SEM ARMACAO | M
406508 | ESTACA ESC MEC D=40CM FCK=18MPa USINADO SEM ARMACAO | M
404448 | ESTACA ESC MEC D=40CM FCK=20MPa USINADO SEM ARMACAO | M
414990 | ESTACA ESC MEC D=40CM FCK=20MPa USINADO SEM ARMACAO | M
409490 | ESTACA ESC MEC D=40CM FCK=25MPa USINADO SEM ARMACAO | M
403228 | ESTACA ESC MEC D=50CM FCK=15MPa USINADO SEM ARMACAO | M
403594 | ESTACA ESC MEC D=60CM FCK=15MPa USINADO SEM ARMACAO | M
408365 | ESTACA ESC MEC D=90CM FCK=25MPa USINADO SEM ARMACAO | M
403300 | ESTACA ESCAVADA 60CM INCLUSIVE CONCRETO 25MPa | M
403301 | ESTACA ESCAVADA 70CM INCLUSIVE CONCRETO 25MPa | M
413833 | ESTACA ESCAVADA 70CM-EXECUCAO COM LAMA BENTONITICA SEM CONCRETO-SANTOS | M
403302 | ESTACA ESCAVADA 80CM INCLUSIVE CONCRETO 25MPa | M
413834 | ESTACA ESCAVADA 80CM-EXECUCAO COM LAMA BENTONITICA SEM CONCRETO-SANTOS | M
411020 | ESTACA ESCAVADA 90CM-EXECUCAO COM LAMA BENTONITICA SEM CONCRETO-SANTOS | M
403303 | ESTACA ESCAVADA 100CM INCLUSIVE CONCRETO 25MPa | M
411021 | ESTACA ESCAVADA 100CM-EXECUCAO COM LAMA BENTONITICA SEM CONCRETO-SANTOS | M
413835 | ESTACA ESCAVADA 110CM-EXECUCAO COM LAMA BENTONITICA SEM CONCRETO-SANTOS | M
403304 | ESTACA ESCAVADA 120CM INCLUSIVE CONCRETO 25MPa | M
413836 | ESTACA ESCAVADA 120CM-EXECUCAO COM LAMA BENTONITICA SEM CONCRETO-SANTOS | M
413837 | ESTACA ESCAVADA 130CM-EXECUCAO COM LAMA BENTONITICA SEM CONCRETO-SANTOS | M
403305 | ESTACA ESCAVADA 140CM INCLUSIVE CONCRETO 25MPa | M
413838 | ESTACA ESCAVADA 140CM-EXECUCAO COM LAMA BENTONITICA SEM CONCRETO-SANTOS | M
414720 | ESTACA ESCAVADA CORTE E PREPARO DE CABECA | UN
412313 | ESTACA ESCAVADA-MOBILIZACAO E DESMOBILIZACAO DE EQUIPAMENTOS | UN
411022 | ESTACA ESCAVADA-MOBILIZACAO E DESMOBILIZACAO DE EQUIPAMENTOS SEM CONCRETO-SANTOS | UN
411639 | ESTACA HELICE CONTINUA D=25CM | M
413591 | ESTACA HELICE CONTINUA D=25CM | M
411407 | ESTACA HELICE CONTINUA D=25CM 25MPa (FREGUESIA DO O A-PERUS D) | M
413812 | ESTACA HELICE CONTINUA D=25CM 30MPa | M
410134 | ESTACA HELICE CONTINUA D=25CM-SANTO ANDRE K | M
411640 | ESTACA HELICE CONTINUA D=30CM | M
413592 | ESTACA HELICE CONTINUA D=30CM | M
414132 | ESTACA HELICE CONTINUA D=30CM 25MPa | M
411408 | ESTACA HELICE CONTINUA D=30CM 25MPa (FREGUESIA DO O A-PERUS D) | M
414677 | ESTACA HELICE CONTINUA D=30CM 30 MPa | M
411638 | ESTACA HELICE CONTINUA D=35CM | M
413593 | ESTACA HELICE CONTINUA D=35CM | M
411986 | ESTACA HELICE CONTINUA D=35CM 25MPa | M
410420 | ESTACA HELICE CONTINUA D=35CM 30MPa | M
411641 | ESTACA HELICE CONTINUA D=40CM | M
414133 | ESTACA HELICE CONTINUA D=40CM 25MPa | M
411409 | ESTACA HELICE CONTINUA D=40CM 25MPa (FREGUESIA DO O A-PERUS D) | M
413813 | ESTACA HELICE CONTINUA D=40CM 30MPa | M
411637 | ESTACA HELICE CONTINUA D=50CM | M
410421 | ESTACA HELICE CONTINUA D=50CM 30MPa | M
410135 | ESTACA HELICE CONTINUA D=50CM-SANTO ANDRE K | M
411987 | ESTACA HELICE CONTINUA D=60CM 25MPa | M
410422 | ESTACA HELICE CONTINUA D=60CM 30MPa | M
413594 | ESTACA HELICE CONTINUA D=70CM | M
411411 | ESTACA HELICE CONTINUA-MOBILIZACAO E DESMOBILIZACAO DE EQUIPAMENTOS | UN
412013 | ESTACA HEXAGONAL PRE-MOLDADA DE CONCRETO 17CM - 20T-FORNECIMENTO E CRAVACAO | M
412014 | ESTACA HEXAGONAL PRE-MOLDADA DE CONCRETO 21CM - 30T-FORNECIMENTO E CRAVACAO | M
412015 | ESTACA HEXAGONAL PRE-MOLDADA DE CONCRETO 24CM - 40T-FORNECIMENTO E CRAVACAO | M
412003 | ESTACA HEXAGONAL PRE-MOLDADA DE CONCRETO 28CM - 60T-FORNECIMENTO E CRAVACAO | M
412016 | ESTACA HEXAGONAL PRE-MOLDADA DE CONCRETO 28CM - 60T-FORNECIMENTO E CRAVACAO | M
415069 | ESTACA MEGA PRE-MOLDADA DE CONCRETO 15T ALEM DE 5M-FORNECIMENTO E CRAVACAO - SAO LUIZ DO PARAITINGA C | M
415070 | ESTACA MEGA PRE-MOLDADA DE CONCRETO 15T MENOR OU IGUAL 5M-FORNECIMENTO E CRAVACAO - SAO LUIZ DO PARAITINGA C | UN
415068 | ESTACA MEGA PRE-MOLDADA DE CONCRETO-MOBILIZACAO E DESMOBILIZACAO DE EQUIPAMENTOS - SAO LUIZ DO PARAITINGA C | UN
406287 | ESTACA METALICA TAXA DE INSTALACAO DE EQUIPAMENTO | UN
410111 | ESTACA METALICA TAXA DE INSTALACAO DE EQUIPAMENTO (BELA VISTA G) | M
407383 | ESTACA METALICA TAXA DE INSTALACAO DE EQUIPAMENTO (ITAQUERA F2) | UN
406106 | ESTACA METALICA TAXA DE INSTALACAO DE EQUIPAMENTO-(CH GUARATINGUETA F) | UN
406460 | ESTACA METALICA-CORTE | UN
407381 | ESTACA METALICA-CORTE PERFIL CS 350X135 (ITAQUERA F2) | UN
407379 | ESTACA METALICA-CORTE PERFIL W 200X53 (ITAQUERA F2) | UN
407385 | ESTACA METALICA-CRAVACAO PERFIL CS 350X135 (ITAQUERA F2) | M
407384 | ESTACA METALICA-CRAVACAO PERFIL W 200X53 (ITAQUERA F2) | M
406461 | ESTACA METALICA-EMENDA | UN
407382 | ESTACA METALICA-EMENDA PERFIL CS 350X135 (ITAQUERA F2) | UN
407380 | ESTACA METALICA-EMENDA PERFIL W 200X53 (ITAQUERA F2) | UN
410112 | ESTACA METALICA-EMENDA PERFIL W 250X44.8 | UN
403306 | ESTACA PERFIL METALICO I 10"X59.50 | M
403307 | ESTACA PERFIL METALICO I 12" | M
412342 | ESTACA PERFIL METALICO W 150X24-FORNECIMENTO E CRAVACAO | M
406289 | ESTACA PERFIL METALICO W 150X37.1 | M
406288 | ESTACA PERFIL METALICO W 200X46.1 | M
407269 | ESTACA PERFIL METALICO W 250X32.7 - FORNECIMENTO E CRAVACAO | M
404514 | ESTACA PERFIL METALICO W 250X38.5 | M
410110 | ESTACA PERFIL METALICO W 250X44.8 - FORNECIMENTO E CRAVACAO | M
411772 | ESTACA PERFIL METALICO W 310X97 - FORNECIMENTO E CRAVACAO | M
406459 | ESTACA PERFIL METALICO-CRAVACAO | M
404512 | ESTACA PRANCHAMENTO E=6CM | M2
409658 | ESTACA PRE-MOLDADA DE CONCRETO 25T-FORNECIMENTO E CRAVACAO | M
412827 | ESTACA PRE-MOLDADA DE CONCRETO 40T-FORNECIMENTO E CRAVACAO-APARECIDA B | M
411347 | ESTACA PRE-MOLDADA DE CONCRETO 40T-FORNECIMENTO E CRAVACAO-CUBATAO Q | M
412826 | ESTACA PRE-MOLDADA DE CONCRETO 50T-FORNECIMENTO E CRAVACAO-APARECIDA B | M
411348 | ESTACA PRE-MOLDADA DE CONCRETO 50T-FORNECIMENTO E CRAVACAO-CUBATAO Q | M
401014 | ESTACA PRE-MOLDADA DE CONCRETO 55T-FORNECIMENTO E CRAVACAO | M
403227 | ESTACA PRE-MOLDADA DE CONCRETO 60T-FORNECIMENTO E CRAVACAO | M
414016 | ESTACA PRE-MOLDADA DE CONCRETO 65T-TAXA DE MOBILIZACAO E DESMOBILIZACAO | UN
404282 | ESTACA PRE-MOLDADA DE CONCRETO 70T-FORNECIMENTO E CRAVACAO | M
412361 | ESTACA PRE-MOLDADA DE CONCRETO CIRCULAR 90T-FORNECIMENTO E CRAVACAO | M
412002 | ESTACA PRE-MOLDADA DE CONCRETO CIRCULAR C26CM 60T-FORNECIMENTO E CRAVACAO | M
412004 | ESTACA PRE-MOLDADA DE CONCRETO CIRCULAR C32CM 100T-FORNECIMENTO E CRAVACAO | M
406754 | ESTACA PRE-MOLDADA DE CONCRETO CIRCULAR MACICA 64T-FORNECIMENTO E CRAVACAO | M
406755 | ESTACA PRE-MOLDADA DE CONCRETO CIRCULAR VAZADA 60T-FORNECIMENTO E CRAVACAO | M
406753 | ESTACA PRE-MOLDADA DE CONCRETO CIRCULAR VAZADA 75T-FORNECIMENTO E CRAVACAO | M
413777 | ESTACA PRE-MOLDADA DE CONCRETO CIRCULAR VAZADA 90T-FORNECIMENTO E CRAVACAO | M
409462 | ESTACA PRE-MOLDADA DE CONCRETO CIRCULAR VAZADA 95T-FORNECIMENTO E CRAVACAO | M
409365 | ESTACA PRE-MOLDADA DE CONCRETO D=20CM COMPRESSAO 25TF TRACAO 7.5TF-FORNECIMENTO E CRAVACAO | M
409364 | ESTACA PRE-MOLDADA DE CONCRETO D=20CM COMPRESSAO 25TF-FORNECIMENTO E CRAVACAO | M
411855 | ESTACA PRE-MOLDADA DE CONCRETO D=230MM VAZADA 25T-FORNECIMENTO E CRAVACAO | M
413212 | ESTACA PRE-MOLDADA DE CONCRETO D=26CM (SECAO MIN.530,93CM2) 30T (GUARUJA G) | M
413443 | ESTACA PRE-MOLDADA DE CONCRETO D=26CM (SECAO MIN.530CM2) 40T-BERTIOGA D1 | M
413213 | ESTACA PRE-MOLDADA DE CONCRETO D=28CM (SECAO MIN.615,75CM2) 40T (GUARUJA G) | M
414145 | ESTACA PRE-MOLDADA DE CONCRETO D=330MM MACICA 30T (CUBATAO K) | M
411856 | ESTACA PRE-MOLDADA DE CONCRETO D=330MM VAZADA 45T-FORNECIMENTO E CRAVACAO | M
413214 | ESTACA PRE-MOLDADA DE CONCRETO D=33CM (SECAO MIN.855.30CM2) 50T (GUARUJA G) | M
414146 | ESTACA PRE-MOLDADA DE CONCRETO D=380MM MACICA 40T (CUBATAO K) | M
411857 | ESTACA PRE-MOLDADA DE CONCRETO D=380MM VAZADA 70T-FORNECIMENTO E CRAVACAO | M
412129 | ESTACA PRE-MOLDADA DE CONCRETO D=500MM VAZADA 130T-FORNECIMENTO E CRAVACAO | M
412811 | ESTACA PRE-MOLDADA DE CONCRETO D=60CM VAZADA 160T-FORNECIMENTO E CRAVACAO | M
402917 | ESTACA PRE-MOLDADA DE CONCRETO QUADRADA 0.17X0.17M 25T-FORNECIMENTO E CRAVACAO | M
413867 | ESTACA PRE-MOLDADA PONTEIRA METALICA D=23CM COM ANEL METALICO | UN
412828 | ESTACA PRE-MOLDADA QUADRADA DE CONCRETO 23X23CM 30T-FORNECIMENTO E CRAVACAO-APARECIDA B | M
410283 | ESTACA PRE-MOLDADA QUADRADA DE CONCRETO 23X23CM 30T-FORNECIMENTO E CRAVACAO-SAO VICENTE F | M
412001 | ESTACA PRE-MOLDADA QUADRADA DE CONCRETO 23X23CM 50T-FORNECIMENTO E CRAVACAO | M
407178 | ESTACA PRE-MOLDADA QUADRADA DE CONCRETO 23X23CM-FORNECIMENTO E CRAVACAO | M
409149 | ESTACA RAIZ D=12CM EM SOLO SEM ARMACAO | M
404870 | ESTACA RAIZ D=15CM EM ROCHA C/MOBILIZ.EQUIP.(DER) | M
404871 | ESTACA RAIZ D=15CM EM SOLO C/MOBILIZ.EQUIP.(DER) | M
408829 | ESTACA RAIZ D=20CM EM ROCHA C/MOBILIZ.EQUIP.(DER) | M
408828 | ESTACA RAIZ D=20CM EM SOLO C/MOBILIZ.EQUIP.(DER) | M
412209 | ESTACA RAIZ D=20CM EM SOLO SEM ARMACAO | M
414017 | ESTACA RAIZ D=20CM EM SOLO SEM ARMACAO E SEM ARGAMASSA | M
414804 | ESTACA RAIZ D=25CM EM ROCHA COM ARMACAO - DER | M
412544 | ESTACA RAIZ D=25CM EM ROCHA COM ARMACAO C/MOBILIZ.EQUIP.- DER | M
412006 | ESTACA RAIZ D=25CM EM SOLO C/MOBILIZ.EQUIP.-DER 25.04.12.99 | M
412045 | ESTACA RAIZ D=25CM EM SOLO COM ARMACAO C/MOBILIZ.EQUIP.- DER | M
406630 | ESTACA RAIZ D=25CM EM SOLO SEM ARMACAO | M
410778 | ESTACA RAIZ D=25CM EM SOLO SEM ARMACAO E SEM ARGAMASSA | M
412046 | ESTACA RAIZ D=25CM EM SOLO-DIADEMA N | M
412047 | ESTACA RAIZ D=30CM EM SOLO-DIADEMA N | M
408339 | ESTACA RAIZ D=31CM EM ROCHA COM ARMACAO (TUCURUVI) | M
409544 | ESTACA RAIZ D=31CM EM ROCHA COM ARMACAO C/MOBILIZ.EQUIP.- DER | M
408364 | ESTACA RAIZ D=31CM EM SOLO COM ARMACAO (TUCURUVI) | M
409543 | ESTACA RAIZ D=31CM EM SOLO COM ARMACAO C/MOBILIZ.EQUIP.- DER | M
409588 | ESTACA RAIZ D=40CM EM ROCHA C/MOBILIZ.EQUIP. (DER) | M
409150 | ESTACA RAIZ D=40CM EM SOLO SEM ARMACAO | M
412048 | ESTACA RAIZ D=40CM EM SOLO-DIADEMA N | M
409353 | ESTACA RAIZ D=41CM EM ROCHA COM ARMACAO | M
408838 | ESTACA RAIZ D=41CM EM ROCHA SEM ARMACAO | M
409352 | ESTACA RAIZ D=41CM EM SOLO COM ARMACAO | M
408837 | ESTACA RAIZ D=41CM EM SOLO SEM ARMACAO | M
412020 | ESTACA RAIZ D=50CM EM SOLO | M
412049 | ESTACA RAIZ D=50CM EM SOLO-DIADEMA N | M
412050 | ESTACA RAIZ D=60CM EM SOLO-DIADEMA N | M
412478 | ESTACA RAIZ-INSTALACAO-MOBILIZACAO E DESMOBILIZACAO DE EQUIPAMENTOS | UN
412051 | ESTACA RAIZ-INSTALACAO-MOBILIZACAO E DESMOBILIZACAO DE EQUIPAMENTOS-DIADEMA N | UN
408827 | ESTACA RAIZ-TAXA DE INSTALACAO EQUIPAMENTOS (DER) | UN
413595 | ESTACA STRAUSS D=25CM 20T FCK=13.5MPa COM ARMACAO D=10MM | M
413596 | ESTACA STRAUSS D=25CM 20T FCK=13.5MPa SEM ARMACAO | M
404442 | ESTACA STRAUSS D=25CM 20T FCK=15MPa COM ARMACAO | M
404616 | ESTACA STRAUSS D=25CM 20T FCK=15MPa SEM ARMACAO | M
402123 | ESTACA STRAUSS D=25CM 20T FCK=16MPa COM ARMACAO 10MM | M
408257 | ESTACA STRAUSS D=25CM 20T FCK=18MPa SEM ARMACAO | M
402883 | ESTACA STRAUSS D=25CM 20T FCK=20.0MPa COM ARMACAO | M
404320 | ESTACA STRAUSS D=25CM 20T FCK=20.0MPa SEM ARMACAO | M
414070 | ESTACA STRAUSS D=25CM 20T FCK=25MPa SEM ARMACAO | M
410728 | ESTACA STRAUSS D=30CM 10T FCK-30MPa SEM ARMACAO (JUNDIAI N) | M
404441 | ESTACA STRAUSS D=32CM 30T FCK=15MPa COM ARMACAO | M
408203 | ESTACA STRAUSS D=32CM 30T FCK=15MPa SEM ARMACAO | M
406835 | ESTACA STRAUSS D=32CM 30T FCK=18MPa SEM ARMACAO | M
402884 | ESTACA STRAUSS D=32CM 30T FCK=20MPa COM ARMACAO | M
402124 | ESTACA STRAUSS D=32CM 30T FCK=6MPa COM ARMACAO 10MM | M
412161 | ESTACA STRAUSS D=32CM 30TON FCK=25MPa USINADO SEM ARMACAO | M
407150 | ESTACA STRAUSS D=32CM 40T FCK=25MPa USINADO SEM ARMACAO (CH CAMPINAS J) | M
405198 | ESTACA STRAUSS D=38CM 40T FCK=15MPa COM ARMACAO | M
408204 | ESTACA STRAUSS D=38CM 40T FCK=15MPa SEM ARMACAO | M
408258 | ESTACA STRAUSS D=38CM 40T FCK=18MPa SEM ARMACAO | M
402885 | ESTACA STRAUSS D=38CM 40T FCK=20MPa COM ARMACAO | M
406836 | ESTACA STRAUSS D=38CM 50T FCK=18MPa SEM ARMACAO | M
407283 | ESTACA STRAUSS D=45CM 60T FCK=13.5MPa COM ARMACAO D=12.5MM | M
412162 | ESTACA STRAUSS-MOBILIZACAO E DESMOBILIZACAO DE EQUIPAMENTOS | UN
410744 | ESTACA TIPO ALLUVIAL ANKER D=15CM E TUBO SCH.40 DE 3" | M
406950 | ESTACAO DE TRATAMENTO DE ESGOTO TIPO COMPACTA (CH BERTIOGA C) | UN
406892 | ESTACAO DE TRATAMENTO DE ESGOTO TIPO COMPACTA (CH CUBATAO Q-JD.CASQUEIRO) | UN
409517 | ESTACAO DE TRATAMENTO DE ESGOTO TIPO COMPACTA (CH POMPEIA D) | UN
408002 | ESTACAO ELEVATORIA DE ESGOTO AO H=4.00M, INCLUSIVE BOMBAS SUBMERSIVEIS E CCM | UN
414179 | ESTACAO ELEVATORIA DE ESGOTO COM MATERIAL E MAO DE OBRA CONFORME PVT (SERVICO AUTONOMO DE AGUA E ESGOTO) INCLUSIVE PROJETO-INCIDENTE (GUARA F) | VB
414183 | ESTACAO ELEVATORIA DE ESGOTO COM MATERIAL E MAO DE OBRA, CONFORME PVT (SABESP) INCLUSIVE PROJETO-INCIDENTE-CRISTAIS PAULISTA D | VB
414394 | ESTACAO ELEVATORIA DE ESGOTO COM MATERIAL E MAO DE OBRA, CONFORME PVT (SABESP)-INCLUSIVE PROJETO-INCIDENTE-GENERAL SALGADO E | VB
414442 | ESTACAO ELEVATORIA DE ESGOTO COM MATERIAL E MAO DE OBRA, CONFORME PVT (SABESP)-INCLUSIVE PROJETO-NAO INCIDENTE-REGISTRO E | VB
414363 | ESTACAO ELEVATORIA DE ESGOTO E LINHA DE RECALQUE DE ESGOTO 75MM PVC, COM MATERIAL E MAO DE OBRA, CONFORME PVT (SABESP)-INCLUSIVE PROJETO-NAO INCIDENTE-ITATINGA H | VB
407889 | ESTACAO ELEVATORIA DE ESGOTO EEE-1-FORNECIMENTO DE BOMBA SUBMERSIVEL Q=11.4L/S AMT=8.77MCa | UN
407890 | ESTACAO ELEVATORIA DE ESGOTO EEE-1-FORNECIMENTO DE MATERIAIS ELETRICOS (INCLUSIVE PAD ENTRADA, CCM, GERADOR DE EMERGENCIA) | GL
407888 | ESTACAO ELEVATORIA DE ESGOTO EEE-1-FORNECIMENTO DE MATERIAIS HIDRAULICOS-LINHA DE RECALQUE | GL
407887 | ESTACAO ELEVATORIA DE ESGOTO EEE-1-FORNECIMENTO DE MATERIAIS HIDRAULICOS-TUBOS E CONEXOES | GL
407884 | ESTACAO ELEVATORIA DE ESGOTO EEE-1-INSTALACAO ELETRO-MECANICA DE BOMBAS | UN
407885 | ESTACAO ELEVATORIA DE ESGOTO EEE-1-MONTAGEM DE TUBOS, CONEXOES FoFo E MICELANEAS | GL
407886 | ESTACAO ELEVATORIA DE ESGOTO EEE-1-SISTEMA DE AUTOMACAO | GL
406848 | ESTACAO ELEVATORIA DE ESGOTO TIPO AO H=2.50M (PIRAJU F) | UN
414430 | ESTACAO ELEVATORIA DE ESGOTO, COM MATERIAL MAO DE OBRA CONFORME PVT (SABESP), INCLUSIVE PROJETO-NAO INCEDENTE-PRES.VENCESLAU G | VB
407477 | ESTACAO PRESSURIZADORA AGUA TRATADA (CAMPO LIMPO N) | UN
401707 | ESTANHO PARA SOLDA 50X50 | KG
403128 | ESTEIO DE MADEIRA 20CM - MAT | M
406560 | ESTICADOR DE FoGo 1/4" PARA CABO DE ACO - PR | UN
405669 | ESTICADOR DE FoGo 3/8" PARA CABO DE ACO - MAT | UN
400660 | ESTICADOR PARA CABO DE COBRE | UN
413633 | ESTICADOR PARA CABO DE COBRE EM LATAO - MAT | UN
414500 | ESTRUTURA DE ACO GALVANIZADO PARA COBERTURA DE QUADRA 02 AGUAS SEM LANTERNIM (ITAQUERA C) | M2
410418 | ESTRUTURA DE ACO GALVANIZADO PARA COBERTURA DE TANQUE-INCLUSIVE MONTAGEM-TI24A | UN
413358 | ESTRUTURA DE ACO GALVANIZADO PARA TELHADO-RAFARD B | KG
411403 | ESTRUTURA DE ALUMINO-CH PARI A1/A2 | M2
401437 | ESTRUTURA DE CONCRETO PARA RESERVATORIO ELEVADO EM FORMA DESLIZ.C/VOL.100M3 INCL.MATS.,IMPERM.,SERRALH.,PINT.E MO | UN
401438 | ESTRUTURA DE CONCRETO PARA RESERVATORIO ELEVADO EM FORMA DESLIZ.C/VOL.150M3 INCL.MATS.,IMPERM.,SERRALH.,PINT. E MO | UN
408981 | ESTRUTURA DE EUCALIPTO AUTOCLAVADO TRATADO-FORNECIMENTO E MONTAGEM-PARQUE TIZO | M3
408971 | ESTRUTURA DE MADEIRA DE LEI APARELHADA-FORNECIMENTO E MONTAGEM | M3
400885 | ESTRUTURA DE MADEIRA PARA TELHA CERAMICA COM TESOURA VAO ATE 10.00M | M2
402461 | ESTRUTURA DE MADEIRA PARA TELHA DE BARRO TIPO PLAN | M2
403602 | ESTRUTURA DE MADEIRA PARA TELHA ESTRUTURAL DE FIBROCIMENTO | M2
405045 | ESTRUTURA DE MADEIRA PARA TELHA ONDULADA FIBROCIMENTO, ALUMINIO OU PLASTICA | M2
404063 | ESTRUTURA DE MADEIRA PARA TELHA ROMANA (VI22F-V1) | M2
402999 | ESTRUTURA DE MADEIRA PARA TELHADO - MAT | M3
405503 | ESTRUTURA DE MADEIRA SOBRE PAREDES OU LAJES PARA TELHAS CERAMICAS | M2
401018 | ESTRUTURA DE MADEIRA SOBRE PAREDES OU LAJES PARA TELHAS DE FIBROCIMENTO | M2
415107 | ESTRUTURA DE MDF BRANCO COM ESPELHO 4 MM COLADO EM UMA FACE - CONFORME PROJETO | M2
414861 | ESTRUTURA DE PORTICO COM REVESTIMENTO EM PLACAS DE ALUMINIO COMPOSTO "ACM" VERMELHO, ESPESSURA DE 4MM E ACABAMENTO EM PVDF | UN
410754 | ESTRUTURA EM ACO PARA FIXACAO DE DORMENTES DE MADEIRA DE BARREIRA DE PNEUS PARA STAND DE TIRO-STO ANDRE A-CIA DA PM | CJ
403419 | ESTRUTURA EM ANEL PRE-MOLD.DE CONCR.Dint=2.50M Ht=4.00M VOL=18000L COM IMPERMEAB.E ESCADA COM GUARDA CORPO | UN
403420 | ESTRUTURA EM ANEL PRE-MOLD.DE CONCR.Dint=3.00M Ht=5.50M VOL=36000L COM IMPERMEAB.E ESCADA COM GUARDA CORPO | UN
400221 | ESTRUTURA EM TRELICA METALICA PRE-PINTADA | KG
400112 | ESTRUTURA METALICA | KG
410893 | ESTRUTURA METALICA COM RESISTENCIA A CORROSAO-FORNECIMENTO E MONTAGEM (SERRA DO MAR PARQUE LINEAR) | KG
410860 | ESTRUTURA METALICA COM RESISTENCIA A CORROSAO-FORNECIMENTO E MONTAGEM (SERRA DO MAR PONTE COTA 200) | KG
410862 | ESTRUTURA METALICA COM RESISTENCIA A CORROSAO-FORNECIMENTO E MONTAGEM (SERRA DO MAR PONTE FABRIL) | KG
405605 | ESTRUTURA METALICA COM TELHA TERMOACUSTICA COMPLETA COM CALHAS E RUFOS (CH STA CECILIA C) | UN
400556 | ESTRUTURA METALICA DA PASSARELA INCLUSIVE PINTURA | CJ
403238 | ESTRUTURA METALICA DA PASSARELA INCLUSIVE PINTURA INTUMESCENTE-TEMPO DE PROTECAO 120 MINUTOS | CJ
403246 | ESTRUTURA METALICA DA PASSARELA INCLUSIVE PINTURA INTUMESCENTE-TEMPO DE PROTECAO 120 MINUTOS | CJ
403247 | ESTRUTURA METALICA DA PASSARELA INCLUSIVE PINTURA INTUMESCENTE-TEMPO DE PROTECAO 120 MINUTOS | CJ
406778 | ESTRUTURA METALICA EM ARCO 1.173.60M2 INCLUSIVE COBERTURA COM TELHAS ACO GALVANIZADAS E=0.5MM E PINTURA ESMALTE SINTETICO | UN
406681 | ESTRUTURA METALICA EM ARCO 795.60M2 INCLUSIVE COBERTURA E PINTURA | UN
409370 | ESTRUTURA METALICA ESPACIAL TUBULAR PARA COBERTURA INCLUSIVE PINTURA ELETROSTATICA (CUBATAO Q-CCMA-01) | KG
409459 | ESTRUTURA METALICA ESPACIAL-BRISE METALICO TUBULAR GALVANIZADO 50X150MM INCLUSIVE PINTURA ELETROSTATICA (CUBATAO Q-CCMA-01) | KG
410512 | ESTRUTURA METALICA PARA COBERTURA | M2
409369 | ESTRUTURA METALICA PARA COBERTURA-TERCAS | KG
407358 | ESTRUTURA METALICA PARA PERGOLADOS | KG
415110 | ESTRUTURA METALICA PARA SUPORTE DE MDF COM ESPELHO, COMPOSTA POR PERFIL METALICO QUADRADO - 5X5 CM - H = 4.25M - COM PINTURA ELETROSTATICA COR PRETA - CONFORME PROJETO | M2
408063 | ESTRUTURA METALICA PARA TELHADO-TG22B-02-2DORM-INCLUSIVE MONTAGEM | UN
412043 | ESTRUTURA METALICA PARA TELHADO-TG22B-02-2DORM-INCLUSIVE MONTAGEM | UN
408021 | ESTRUTURA METALICA PARA TELHADO-TI24A-01-2DORM | UN
411356 | ESTRUTURA METALICA PARA TELHADO-TI24A-01-2DORM-MONTAGEM | UN
408022 | ESTRUTURA METALICA PARA TELHADO-TI24A-01-3DORM | UN
407595 | ESTRUTURA METALICA PARA TELHADO-TI-24A-03 2 DORMITORIOS | UN
407594 | ESTRUTURA METALICA PARA TELHADO-TI-24A-03 3 DORMITORIOS | UN
410425 | ESTRUTURA METALICA PARA TELHADO-TI24A-2DORM-INCLUSIVE MONTAGEM | UN
408598 | ESTRUTURA METALICA PARA TELHADO-TI33A-01-X-ADAPTADA PARA 2 DORM.-INCLUSIVE MONTAGEM | UN
411083 | ESTRUTURA METALICA TUBULAR INCLUSIVE VIDRO TEMPERADO 10MM-FORNECIMENTO E MONTAGEM-ETEC | GL
408517 | ESTRUTURA METALICA-BANZO/MONTANTE/CHAPAS/INSERTS | KG
407760 | ESTRUTURA PRE-FABRICADA-FECHAMENTO EXTERNOS E INTERNOS-(PAREDES/PAINES EXTERNOS, PAREDES/PAINEIS INTERNOS, LAJES E ESCADAS, V05-2/3 PRE-A1 ACESSO PELO 1o.PAVIMENTO C/39 APTOS) | GL
408001 | ESTRUTURA PRE-FABRICADA-FECHAMENTO EXTERNOS E INTERNOS-(PAREDES/PAINES EXTERNOS, PAREDES/PAINEIS INTERNOS, PILARES E VIGAS, LAJES E ESCADAS, V03-2/3 PRE-A1 ACESSO PELO 1o.PAVIMENTO C/23 APTOS) | GL
408005 | ESTRUTURA PRE-FABRICADA-FECHAMENTO EXTERNOS E INTERNOS-(PAREDES/PAINES EXTERNOS, PAREDES/PAINEIS INTERNOS, PILARES E VIGAS, LAJES E ESCADAS, V03-2/3 PRE-C1 ACESSO PELO 1o.PAVIMENTO C/11 APTOS) | GL
407975 | ESTRUTURA PRE-FABRICADA-FECHAMENTO EXTERNOS E INTERNOS-(PAREDES/PAINES EXTERNOS, PAREDES/PAINEIS INTERNOS, PILARES E VIGAS, LAJES E ESCADAS, V04-2/3 PRE-A1 ACESSO PELO 2o.PAVIMENTO C/31 APTOS) | GL
408425 | ESTRUTURA PRE-FABRICADA-FECHAMENTO EXTERNOS E INTERNOS-(PAREDES/PAINES EXTERNOS, PAREDES/PAINEIS INTERNOS, PILARES E VIGAS, LAJES E ESCADAS, V04-2/3 PRE-C1 ACESSO PELO 1o.PAVIMENTO C/15 APTOS) | GL
408322 | ESTRUTURA PRE-FABRICADA-FECHAMENTO EXTERNOS E INTERNOS-(PAREDES/PAINES EXTERNOS, PAREDES/PAINEIS INTERNOS, PILARES E VIGAS, LAJES E ESCADAS, V05-2/3 PRE-B2 ACESSO PELO 1o.PAVIMENTO C/35 APTOS) | GL
407932 | ESTRUTURA PRE-FABRICADA-FECHAMENTO EXTERNOS E INTERNOS-(PAREDES/PAINES EXTERNOS, PAREDES/PAINEIS INTERNOS, PILARES E VIGAS, LAJES E ESCADAS, V05-2/3 PRE-C1COM 5 PAVIMENTOS=19 APTOS) | GL
408323 | ESTRUTURA PRE-FABRICADA-FECHAMENTO EXTERNOS E INTERNOS-(PAREDES/PAINES EXTERNOS, PAREDES/PAINEIS INTERNOS, PILARES E VIGAS, LAJES E ESCADAS, V05-2/3 PRE-D1 ACESSO PELO 1o.PAVIMENTO C/17 APTOS) | GL
408006 | ESTRUTURA PRE-FABRICADA-FECHAMENTO EXTERNOS E INTERNOS-(PAREDES/PAINES EXTERNOS, PAREDES/PAINEIS INTERNOS, PILARES E VIGAS, LAJES E ESCADAS, V05-2/3 PRE-E1 ACESSO PELO 1o.PAVIMENTO C/19 APTOS) | GL
407876 | ESTRUTURA PRE-FABRICADA-FECHAMENTO EXTERNOS E INTERNOS-(PAREDES/PAINES EXTERNOS, PAREDES/PAINEIS INTERNOS, PILARES E VIGAS, LAJES E ESCADAS, V06-1/2/3 PRE-B1 ACESSO PELO 2o.PAVIMENTO C/40 APTOS) | GL
407931 | ESTRUTURA PRE-FABRICADA-FECHAMENTO EXTERNOS E INTERNOS-(PAREDES/PAINES EXTERNOS, PAREDES/PAINEIS INTERNOS, PILARES E VIGAS, LAJES E ESCADAS, V06-1/2/3 PRE-C1 ACESSO PELO 3o.PAVIMENTO C/23 APTOS) | GL
408456 | ESTRUTURA PRE-FABRICADA-FECHAMENTO EXTERNOS E INTERNOS-(PAREDES/PAINES EXTERNOS, PAREDES/PAINEIS INTERNOS, PILARES E VIGAS, LAJES E ESCADAS, V06-2/3 PRE-B2 ACESSO PELO 2o.PAVIMENTO C/41 APTOS) C/ CAC | GL
408441 | ESTRUTURA PRE-FABRICADA-FECHAMENTO EXTERNOS E INTERNOS-(PAREDES/PAINES EXTERNOS, PAREDES/PAINEIS INTERNOS, PILARES E VIGAS, LAJES E ESCADAS, V06-2/3 PRE-B3 ACESSO PELO 2o.PAVIMENTO C/42 APTOS) C/ CAC | GL
408457 | ESTRUTURA PRE-FABRICADA-FECHAMENTO EXTERNOS E INTERNOS-(PAREDES/PAINES EXTERNOS, PAREDES/PAINEIS INTERNOS, PILARES E VIGAS, LAJES E ESCADAS, V06-2/3 PRE-D2 ACESSO PELO 2o.PAVIMENTO C/20 APTOS C/CAC) | GL
408434 | ESTRUTURA PRE-FABRICADA-FECHAMENTO EXTERNOS E INTERNOS-(PAREDES/PAINES EXTERNOS, PAREDES/PAINEIS INTERNOS, PILARES E VIGAS, LAJES E ESCADAS, V06-2/3 PRE-D3 ACESSO PELO 2o.PAVIMENTO C/22 APTOS) | GL
407937 | ESTRUTURA PRE-FABRICADA-FECHAMENTO EXTERNOS E INTERNOS-(PAREDES/PAINES EXTERNOS, PAREDES/PAINEIS INTERNOS, PILARES E VIGAS, LAJES E ESCADAS, V06-2/3 PRE-F1 ACESSO PELO 2o.PAVIMENTO 35 APTOS) | GL
408324 | ESTRUTURA PRE-FABRICADA-FECHAMENTO EXTERNOS E INTERNOS-(PAREDES/PAINES EXTERNOS, PAREDES/PAINEIS INTERNOS, PILARES E VIGAS, LAJES E ESCADAS, V07-2/3 PRE-A1 ACESSO PELO 3o.PAVIMENTO C/55 APTOS) | GL
407926 | ESTRUTURA PRE-FABRICADA-FECHAMENTO EXTERNOS E INTERNOS-(PAREDES/PAINES EXTERNOS, PAREDES/PAINEIS INTERNOS, PILARES E VIGAS, LAJES E ESCADAS, V07-2/3 PRE-C1 ACESSO PELO 3o.PAVIMENTO C/27 APTOS) | GL
410830 | ESTRUTURA PRE-FABRICADA-FECHAMENTO EXTERNOS E INTERNOS-(PAREDES/PAINES EXTERNOS,PAREDES/PAINEIS INTERNOS,PILARES/VIGAS,LAJES/ESCADAS,V04-2/3 PRE-C1 ACESSO PELO 1o.PAV.C/15 AP) RIB.PRETO P (OBRA INICIADA) | UN
410829 | ESTRUTURA PRE-FABRICADA-FECHAMENTO EXTERNOS/INTERNOS-(PAREDES/PAINES EXTERNOS,PAREDES/PAINEIS INTERNOS,PILARES/VIGAS,LAJES/ESCAD,V04-2/3 PRE-A1 ACESSO PELO 2o.PAV.C/31 APTOS)-RIB.PRETO P (OBRA INICIADA) | UN
407759 | ESTRUTURA PRE-FABRICADA-SISTEMA CONSTRUTIVO PILAR E VIGA-FECHAMENTO EXTERNOS E INTERNOS-(PILARES,VIGAS,LAJES,ESCADAS,PAREDES INT.E EXT.E REVESTIMENTOS-V052-3 PRE-A1 C/39 APTOS) | GL
406933 | ESTUCAMENTO SUPERFICIAL DE TETOS E FACES DE VIGAS (REMOCAO PINTURA, APICOAMENTO, ARGAMASSA 1:1 CIMENTO/AREIA COM RESINA ACRILICA, LIXAMENTO MANUAL) | M2
410157 | ESTUQUE RASPADO-ARGAMASSA POLIMERICA VIAPLUS STUC | M2
403105 | ETE-BIODISCO ROTATIVO COM LEITO FIXO 1.66M AREA=760M2 | UN
403104 | ETE-CALHA PARSHALL DE FIBRA DE VIDRO | UN
407685 | ETE-CALHA PARSHALL-MEDIDOR DE VAZAO ELETRONICO COM SENSOR | UN
411387 | ETE-COBERTURA DO TRATAMENTO PRELIMINAR COM PLACAS DE FIBRA DE VIDRO (PRFV)-UBATUBA F | CJ
403103 | ETE-COMPORTA TIPO STOP-LOG 0.30X0.65M | UN
413914 | ETE-COMPRESSOR DE AR RADIAL P.MAX 1.4MCa V.MAX.1.42M3/MIN 0.38CV 127/230V MONOF - MAT | UN
403116 | ETE-COMPRESSOR RADIAL COM MOTOR 4HP | UN
408814 | ETE-ENSAIOS E TESTES EMISSAO DE ODORES (MIN.03 ANALISES) | VB
408816 | ETE-FILTRO DE BIOGAS E ODORES | UN
403101 | ETE-GRADE METALICA 0.30X0.60M ESP=1.5CM | UN
403102 | ETE-GRADE METALICA 0.30X0.60M ESP=2.50CM | UN
403142 | ETE-GRADE METALICA 0.40X0.60M ESP=1.5CM-FINA | UN
403141 | ETE-GRADE METALICA 0.40X0.60M ESP=2.50CM-MEDIA | UN
405952 | ETE-GRADE METALICA BARRA 1"X1/4" ESP=4CM COM SUPORTE | M2
405951 | ETE-GRADE METALICA BARRA 3/4"X3/16" ESP=4CM | M2
403095 | ETE-IMPERMEABILIZACAO INTERNA DE TANQUE DE CONCRETO A BASE DE RESINA EPOXI POLIAMIDA | M2
403094 | ETE-IMPERMEABILIZACAO INTERNA SEMIFLEXIVEL DE TANQUE DE CONCRETO | M2
411389 | ETE-INVERSOR DE FREQUENCIA PARA BOMBAS DE ELEVATORIA E ALTERACAO DO QUADRO DE COMANDO COMPLETO-UBATUBA F | UN
405954 | ETE-LASTRO/ENCHIMENTO DE BRITA N.4 | M3
403118 | ETE-LAVADOR DE GASES METANO E CARBONICO Q=250L/H | UN
408813 | ETE-LICENCA DE OPERACAO CETESB | VB
408812 | ETE-MANUAL DE OPERACAO E ROTINAS | VB
411388 | ETE-MEDIDOR DE VAZAO TIPO ULTRASSONICO INSTALADO NA SAIDA-UBATUBA F | UN
405955 | ETE-PLACA DE PEDRA ARDOSIA ESP=5CM | M2
411391 | ETE-QUEIMADOR DE GASES METANO E CARBONICO DE COMBUSTAO ABERTA, TIPO FLARE-UBATUBA F | UN
407373 | ETE-REVISAO ELETROMECANICA (LINDOIA B) | GL
408811 | ETE-START-UP-COMISSIONAMENTO | VB
403143 | ETE-VERTEDOR TIPO SERRILHADO EM FIBRA DE VIDRO | M
403106 | ETE-VERTEDOR TIPO SERRILHADO EM POLIPROPILENO | M
407435 | EUCALIPTO D=12CM PARA PRANCHEAMENTO | M
409246 | EXAUSTOR 1/2 HP PARA COIFAS-SIURB | UN
407359 | EXAUSTOR AXIAL PARA BANHEIROS | UN
414482 | EXAUSTOR E INSUFLADOR ELETRO 2000MM - 220V COM MANGUEIRA 4"-LOCACAO | H
402281 | EXAUSTOR EOLICO DE ALUMINIO 550MM | UN
414923 | EXAUSTOR HELICOCENTRIFUGO P/ 1320M3/H | UN
414827 | EXAUSTOR HELICOCENTRIFUGO P/ 150M3/H | UN
414831 | EXAUSTOR HELICOCENTRIFUGO P/ 175M3/H | UN
414836 | EXAUSTOR HELICOCENTRIFUGO P/ 225M3/H | UN
414825 | EXAUSTOR HELICOCENTRIFUGO P/ 250M3/H | UN
414826 | EXAUSTOR HELICOCENTRIFUGO P/ 255M3/H | UN
414835 | EXAUSTOR HELICOCENTRIFUGO P/ 310M3/H | UN
414832 | EXAUSTOR HELICOCENTRIFUGO P/ 325M3/H | UN
414828 | EXAUSTOR HELICOCENTRIFUGO P/ 360M3/H | UN
414829 | EXAUSTOR HELICOCENTRIFUGO P/ 410M3/H | UN
414834 | EXAUSTOR HELICOCENTRIFUGO P/ 465M3/H | UN
414833 | EXAUSTOR HELICOCENTRIFUGO P/ 550M3/H | UN
414888 | EXAUSTOR HELICOCENTRIFUGO P/ 655M3/H | UN
414911 | EXAUSTOR HELICOCENTRIFUGO P/ 740M3/H | UN
414910 | EXAUSTOR HELICOCENTRIFUGO P/ 745M3/H | UN
414909 | EXAUSTOR HELICOCENTRIFUGO P/ 750M3/H | UN
414830 | EXAUSTOR HELICOCENTRIFUGO P/ 850M3/H | UN
414886 | EXAUSTOR HELICOCENTRIFUGO P/ 980M3/H | UN
414912 | EXAUSTOR HELICOCENTRIFUGO P/180M3/H | UN
414813 | EXAUSTOR HELICOCENTRIFUGO PARA 100M3/H | UN
414814 | EXAUSTOR HELICOCENTRIFUGO PARA 430M3/H | UN
414870 | EXAUSTOR SPLITVENT COM FILTRO G4 P 100M3-H | UN
414884 | EXAUSTOR SPLITVENT COM FILTRO G4 P 120M3-H | UN
414867 | EXAUSTOR SPLITVENT COM FILTRO G4 P 150M3-H | UN
414883 | EXAUSTOR SPLITVENT COM FILTRO G4 P 180M3-H | UN
414871 | EXAUSTOR SPLITVENT COM FILTRO G4 P 185M3-H | UN
414868 | EXAUSTOR SPLITVENT COM FILTRO G4 P 200M3-H | UN
414882 | EXAUSTOR SPLITVENT COM FILTRO G4 P 270M3-H | UN
415001 | EXAUSTOR SPLITVENT COM FILTRO G4 P 325M3-H | UN
414869 | EXAUSTOR SPLITVENT COM FILTRO G4 P 370M3-H | UN
415002 | EXAUSTOR SPLITVENT COM FILTRO G4 P 405M3-H | UN
414998 | EXAUSTOR SPLITVENT COM FILTRO G4 P 50M3-H | UN
414999 | EXAUSTOR SPLITVENT COM FILTRO G4 P 55M3-H | UN
414872 | EXAUSTOR SPLITVENT COM FILTRO G4 P 60M3-H | UN
414873 | EXAUSTOR SPLITVENT COM FILTRO G4 P 65M3-H | UN
414877 | EXAUSTOR SPLITVENT COM FILTRO G4 P 70M3-H | UN
414876 | EXAUSTOR SPLITVENT COM FILTRO G4 P 75M3-H | UN
414874 | EXAUSTOR SPLITVENT COM FILTRO G4 P 80M3-H | UN
414875 | EXAUSTOR SPLITVENT COM FILTRO G4 P 85M3-H | UN
415000 | EXAUSTOR SPLITVENT COM FILTRO G4 P 90M3-H | UN
414840 | EXAUSTOR SPLITVENT COM FILTRO G4 P 93M3-H | UN
400544 | EXECUCAO DA TAMPA EM CONCRETO DA CAIXA DE GORDURA | UN
414186 | EXECUCAO DE DRENO FRANCES COM AREIA MEDIA | M3
413564 | EXECUCAO DE SHAFT DN 2.50M EM CHAPAS METALICAS PARA POCOS DE SERVICO (FRANCO DA ROCHA G3) | M
413565 | EXECUCAO DE TUBO CAMISA PELO METODO NAO DESTRUTIVO MND EM PEAD D=400MM (FRANCO DA ROCHA G3) | M
414464 | EXTENSAO DE REDE PUBLICA DE AGUA COM MATERIAL E MAO DE OBRA, CONFORME PVT (SABESP)-INCLUSIVE PROJETO NAO INCIDENTE-JOANOPOLIS D | VB
414462 | EXTENSAO DE REDE PUBLICA DE AGUA DIAM.80MM 500M, COM MATERIAL E MAO DE OBRA, CONFORME PVT (SABESP)-DESDE LIGACAO DAS UNIDADES ATE REDE EXISTENTE, INCLUSIVE PROJETO-INCIDENTE-JOANOPOLIS D | VB
414465 | EXTENSAO DE REDE PUBLICA DE ESGOTO COM MATERIAL E MAO DE OBRA, CONFORME PVT (SABESP)-INCLUSIVE PROJETO NAO INCIDENTE-JOANOPOLIS D | VB
409496 | EXTINTOR ESPUMA 9L COM SUPORTE | UN
405231 | EXTINTOR PO QUIMICO 12 KG | UN
413189 | EXTINTOR PO QUIMICO 12KG COM SUPORTE E PLACA INDICATIVA | UN
411372 | EXTINTOR PO QUIMICO 6KG COM SUPORTE E PLACA INDICATIVA | UN
400156 | EXTINTOR PO QUIMICO SECO 6KG | UN
406771 | EXTREMIDADE DE TUBULACAO COM TELA DE PROTECAO CONTRA INSETO 2" | UN
412395 | EXTREMIDADE DEFoFo FLANGE/PONTA DN 200MM - AF | UN
402724 | EXTREMIDADE FoFo AV DN 150MM FLANGEADA INCLUSIVE PARAFUSOS | UN
413017 | EXTREMIDADE FoFo DN 100MM FLANGE ABA DE VEDACAO | UN
406551 | EXTREMIDADE FoFo DN 100MM FLANGE/BOLSA | UN
410321 | EXTREMIDADE FoFo DN 100MM FLANGE/BOLSA JGS | UN
413018 | EXTREMIDADE FoFo DN 100MM FLANGE/PONTA | UN
403265 | EXTREMIDADE FoFo DN 100MM FLANGE/PONTA L=0.36M | UN
402726 | EXTREMIDADE FoFo DN 150MM FLANGE/BOLSA INCLUSIVE PARAFUSOS | UN
409801 | EXTREMIDADE FoFo DN 150MM FLANGE/FLANGE | UN
403610 | EXTREMIDADE FoFo DN 150MM FLANGE/PONTA | UN
404395 | EXTREMIDADE FoFo DN 150MM FLANGE/PONTA - AF | UN
403732 | EXTREMIDADE FoFo DN 150MM FLANGE/PONTA PN10 | UN
406253 | EXTREMIDADE FoFo DN 200MM FLANGE/BOLSA | UN
405862 | EXTREMIDADE FoFo DN 200MM FLANGE/BOLSA JGS - AF | UN
410320 | EXTREMIDADE FoFo DN 200MM FLANGE/PONTA | UN
403609 | EXTREMIDADE FoFo DN 250MM FLANGE/PONTA | UN
406261 | EXTREMIDADE FoFo DN 300MM FLANGE/BOLSA | UN
405125 | EXTREMIDADE FoFo DN 300MM FLANGE/BOLSA JGS - AF | UN
415075 | EXTREMIDADE FoFo DN 300MM FLANGE/PONTA | UN
410834 | EXTREMIDADE FoFo DN 400MM FLANGE/FLANGE - AF | UN
404223 | EXTREMIDADE FoFo DN 50MM FLANGE/PONTA L=0.34M - AF | UN
411329 | EXTREMIDADE FoFo DN 75MM FLANGE/PONTA L=0.35M | UN
413230 | EXTREMIDADE FoFo DN 800MM FLANGE ABA DE VEDACAO | UN
408360 | EXTREMIDADE FoFo DN 80MM FLANGE ABA DE VEDACAO | UN
411543 | EXTREMIDADE FoFo DN 80MM FLANGE/BOLSA INCLUSIVE PARAFUSOS | UN
402255 | EXTREMIDADE FoFo DN 80MM FLANGE/PONTA L=0.35M | UN
415168 | EXTREMIDADE FoFo FLANGE E PONTA DN 200MM L=0.40M | UN
415159 | EXTREMIDADE FoFo FLANGE E PONTA DN 80MM L=0.35M | UN
415164 | EXTREMIDADE FoFo PONTA E FLANGE PN10/16 DN 100MM L=0.36M | UN
414622 | EXTREMIDADE PVC CURTA COM ROSCA EM LATAO COM ANEL VEDACAO PARA HIDROMETRO D=3/4" - AF | UN
412750 | EXTREMIDADE PVC FLANGE BOLSA DN 50MM - AF | UN
408248 | EXTREMIDADE PVC FLANGE/BOLSA DN 100MM - AF | UN
408249 | EXTREMIDADE PVC FLANGE/PONTA DN 100MM - AF | UN
412988 | EXTREMIDADE PVC FLANGE/PONTA DN 75MM - AF | UN
414621 | EXTREMIDADE PVC LONGA COM ROSCA EM LATAO COM ANEL VEDACAO PARA HIDROMETRO D=3/4" - AF | UN
414064 | EXTREMIDADE PVC PONTA FLANGE DN 100MM | UN
408259 | EXTREMIDADE PVC PONTA/FLANGE DN 50MM - AF | UN
406071 | FAIXA DE PROTECAO DE MADEIRA 15CM | M
403668 | FAIXA EM ARGAMASSA PARA REQUADRO DE JANELAS LARG=12CM | M
409292 | FAIXA IMPERMEABILIZANTE DE BASE ACRILICA TIPO VIAPLUS 1000 OU SIMILAR ESTRUTURADA COM TELA DE POLIESTER PARA PREVENCAO DE TRINCAS (H=0.15M) | M
409930 | FECHADURA DE SOBREPOR | UN
409931 | FECHADURA DE SOBREPOR COM DOBRADICAS | UN
414211 | FECHADURA ELETRICA DE SOBREPOR P/ PORTA OU PORTAO C/ PESO ATE 400KG | CJ
407834 | FECHADURA MAGNETICA MOD. FN100 C/FONTE MOD. FPL450 AMELCO OU SIMILAR | UN
409932 | FECHADURA PAPAIZ 356 E82-ML50 CROMADA PARA PORTA CORTA-FOGO | UN
411687 | FECHADURA TIPO BICO DE PAPAGAIO PARA BANHEIRO | UN
409933 | FECHADURA TIPO TARJETA | UN
408978 | FECHAMENTO BASCULANTE DE MADEIRA DE LEI APARELHADA-FOLHA 56-PARQUE TIZO | M3
411608 | FECHAMENTO COMPOSTO POR MODULOS DE 3.70X2.00M E 2.90X2.00M EM TELA GALVANIZADA MALHA 1" FIO 12 SOLDADA EM PERFIS TUBULARES 2X1" COM PINTURA | UN
405333 | FECHAMENTO DAS VAGAS DE ESTACIONAMENTO | UN
407538 | FECHAMENTO DE DIVISA COM ELEMENTO VAZADO - PADRAO FDE (FD-16) | M
407537 | FECHAMENTO DE DIVISA COM ELEMENTO VAZADO - PADRAO FDE (FD-30) | M
413919 | FECHAMENTO DE DIVISA COM GRADIL ELETROFUNDIDO/BROCA H=1.82M FDE F-02 | M
411251 | FECHAMENTO DE DIVISA COM GRADIL ELETROFUNDIDO/BROCA H=235CM FDE FD24 | M
412374 | FECHAMENTO DE DIVISAS-MOUROES COM PLACAS PRE-MOLDADAS | M
405721 | FECHAMENTO DE EUCALIPTO TRATADO D=15CM (CH SAO SEBASTIAO D) | M2
406083 | FECHAMENTO DE ORIFICIO EM CAIXA D'AGUA DE FIBRA DE VIDRO | UN
414231 | FECHAMENTO DO SHAFT COM PLACA CIMENTICIA E ISOLAMENTO EM LA DE ROCHA 144KG/M3 | M2
411421 | FECHAMENTO EM LAMINADO MELAMINICO-NEOCOM SYSTEM OU SIMILAR | M2
409265 | FECHAMENTO EM VENEZIANA INDUSTRIAL DE PVC TRANSLUCIDO COM ALETAS N.50 REF.COMO-VENT OU SIMILAR | M2
409695 | FECHAMENTO FIXO DE MADEIRA DE LEI APARELHADA | M3
408972 | FECHAMENTO FIXO DE MADEIRA DE LEI APARELHADA-DETALHE 1-FOLHA 64-PARQUE TIZO | M3
408973 | FECHAMENTO FIXO DE MADEIRA DE LEI APARELHADA-DETALHE 2-FOLHA 64-PARQUE TIZO | M3
408975 | FECHAMENTO FIXO DE MADEIRA DE LEI APARELHADA-DETALHE 4-FOLHA 64-PARQUE TIZO | M3
409261 | FECHAMENTO LATERAL DE MADEIRA-CAMPO DE BOCHA-SIURB | GL
409264 | FECHAMENTO LATERAL EM PAINEL COMPOSTO DE ALUMINIO TIPO ALUCOND ESP.4MM OU SIMILAR | M2
412464 | FECHAMENTO-ALAMBRADO COM TELA GALVANIZADA 2 1/2" E MOURAO H=2.30M-BRASILANDIA A | M
406634 | FECHAMENTO-ALAMBRADO COM TELA GALVANIZADA COM TUBO GALVANIZADO 2" - MAT | M
408092 | FECHAMENTO-ALAMBRADO COM TELA GALVANIZADA E MOURAO H=1.50M | M
406231 | FECHAMENTO-ALAMBRADO COM TELA GALVANIZADA E MOURAO H=2.30M (PADRAO CDHU FP01E) COM 2 FIADAS A MAIS DE BLOCOS | M
407749 | FECHAMENTO-ALAMBRADO COM TELA GALVANIZADA E MOURAO H=2.30M-PADRAO CDHU-FP01E (SEM FUNDACAO) | M
402295 | FECHAMENTO-ALAMBRADO COM TELA GALVANIZADA ELETROSOLDADA MALHA 5X5 FIO 3MM C/MONTANTE DE METALON 80X40 H=2.00M A CADA 2.00M C/MURETA 0.20M | M
408801 | FECHAMENTO-ALAMBRADO COM TELA GALVANIZADA MALHA 1" FIO 12 E PILARETES EM TUBO GALVANIZADO 2" (SEM ESCORAS) - CACAPAVA E | M2
413306 | FECHAMENTO-ALAMBRADO COM TELA GALVANIZADA MALHA 2X2" FIO 10MM TUBO GALVANIZADO 2" H=2.00M COM ESCORAS-INSTALADO (LOUVEIRA D) | M
404718 | FECHAMENTO-ALAMBRADO COM TELA GALVANIZADA REVESTIDA COM PVC E MOURAO H=2.30M (PADRAO CDHU FP01D) | M
408089 | FECHAMENTO-ALAMBRADO COM TELA GALVANIZADA REVESTIDA COM PVC E MOURAO H=2.30M-PADRAO CDHU-FP01C | M
407128 | FECHAMENTO-ALAMBRADO COM TELA SOLD.GALV. H=1.00M MALHA 15X5CM FIO 2.7MM E PILARETE EM TUBO FoGo 1 1/2" | M
400359 | FECHAMENTO-ALAMBRADO COM TUBO GALV.2" E TELA GALV.F10 No.10 MALHA 2" | M2
400360 | FECHAMENTO-ALAMBRADO COM TUBO GALV.2" E TELA GALV.F10 No.10 MALHA 4" | M2
410636 | FECHAMENTO-ALAMBRADO COM TUBO GALVANIZADO 2 1/2" TELA GALV.FIO No.10 MALHA 2" | M
407706 | FECHAMENTO-ALAMBRADO COM TUBOS 2 1/2" TELA FIO 10 MALHA 2" | M2
405601 | FECHAMENTO-ALAMBRADO ELETROFUNDIDO H=1.80M COM PILARETES METALICOS (METALGRADE) MODG1 PINTADO (CH STA.CECILIA C) | M
403867 | FECHAMENTO-ALAMBRADO EM TELA H=4.90M COM PINTURA FQ-01 | M
404159 | FECHAMENTO-ALAMBRADO EM TELA SOLDADA GALVANIZADA MALHA 15X5CM E MOURAO DE EUCALIPTO H=2.0M | M
403172 | FECHAMENTO-ALAMBRADO PARA CERCA VIVA H=2.00M EM EUCALIPTO E TELA SOLDADA | M
404900 | FECHAMENTO-ALAMBRADO SOBRE DIVISA SEM PINTURA FQ-02 FDE | M2
400793 | FECHAMENTO-ALAMBRADO TELA GALVANIZADA REV.DE PVC H=2.00M | M
412526 | FECHAMENTO-CERCA 5 FIOS COM ARAME FARPADO E MOUROES DE EUCALIPTO BRUTO A CADA 2.50M H=2.20M | M
409429 | FECHAMENTO-CERCA 5 FIOS COM ARAME FARPADO E MOUROES EUCALIPTOS (DIAM=8CM) A CADA 2.50M H=2.20M | M
404873 | FECHAMENTO-CERCA 10 FIOS COM ARAME FARPADO E MOUROES EUCALIPTO COM 2.00M H=3.00M COM TELA POLIETILENOH=2.00M | M
408208 | FECHAMENTO-CERCA 4 FIOS COM ARAME LISO E MOUROES EUCALIPTOS | M
407147 | FECHAMENTO-CERCA CONCERTINA SIMPLES | M
409113 | FECHAMENTO-CERCA DE ARAME FARPADO COM MOUROES DE CONCRETO H=1.50M | M
400904 | FECHAMENTO-CERCA DE ARAME GALVANIZADO COM MOUROES DE CONCRETO H=1.50M | M
406350 | FECHAMENTO-CERCA DE ARAME LISO No.12/4 FIOS E MOUROES EUCALIPTOS A CADA 2.00M H=2.20M | M
405766 | FECHAMENTO-CERCA DE ARAME LISO No.14/5 FIOS E MOUROES EUCALIPTOS A CADA 2.50M H=2.20M | M
404049 | FECHAMENTO-CERCA DE ARAME LISO No.14/8 FIOS E MOUROES EUCALIPTOS A CADA 2.50M H=2.20M | M
400902 | FECHAMENTO-CERCA DE MADEIRA COM MONTANTE 10X10CM E SARRAFOS 2.5X10/1.5X10CM H=1.20M | M
400900 | FECHAMENTO-CERCA DE MADEIRA COM MONTANTE 8X8CM E RIPAS 1.5X5CM H=1.60M | M
400757 | FECHAMENTO-CERCA DE MADEIRA COM PORTAO H=1.60M | M
407917 | FECHAMENTO-CERCA ELETRICA | M
407404 | FECHAMENTO-CERCA VIVA H=1.20M-ALAMBRADO FIO 12-MALHA 2" TUBO FoGo 1 1/2" | M
407405 | FECHAMENTO-CERCA VIVA H=1.20M-ALAMBRADO FIO 14-MALHA 2" COM MOURAO RETO DE CONCRETO | M
407974 | FECHAMENTO-COM MOUROES DE CONCRETO 10X10CM TIPO PALITEIRO A CADA 20CM H=2.50M | M
404378 | FECHAMENTO-COM MOUROES DE CONCRETO 10X10CM TIPO PALITEIRO A CADA 24CM H=2.00M | M
409279 | FECHAMENTO-DE OITAO COM POLICARBONATO COMPACTO CRISTAL E=8MM COM FILME PROTECAO E REQUADRO C/L ALUMINIO 2X FIXADO NO MAD.COBERTURA | M2
404330 | FECHAMENTO-DE OITAO EM TABUA DE CEDRINHO 1X10CM FIXADO NO MAD.COBERTURA | M2
414605 | FECHAMENTO-DO SHAFT COM CHAPA PLANA CIMENTICIA DE 10MM | M2
411124 | FECHAMENTO-EM VIDRO TEMPERADO E=10MM COM 6FOLHAS FIXAS E FERRAGENS 3.19X5.96M-FV01-INSTALADO | UN
411122 | FECHAMENTO-EM VIDRO TEMPERADO E=10MM COM PORTAS 2 FOLHAS E 4 FOLHAS FIXAS E FERRAGENS 3.19X6.45M-PV02-INSTALADO | UN
411121 | FECHAMENTO-EM VIDRO TEMPERADO E=10MM COM PORTAS 2 FOLHAS E FERRAGENS 3.19X2.48M-PV01-INSTALADO | UN
411234 | FECHAMENTO-EM VIDRO TEMPERADO E=8MM COM 2 FOLHAS FIXAS E 6 FOLHAS DE CORRER COM FERRAGENS 6.00X2.80M-INSTALADO | UN
411235 | FECHAMENTO-EM VIDRO TEMPERADO E=8MM COM 3 FOLHAS FIXAS E FERRAGENS 4.60X2.80M-INSTALADO | UN
411123 | FECHAMENTO-EM VIDRO TEMPERADO E=8MM COM 3 PORTAS E FERRAGENS 3.19X6.72M-PV03-INSTALADO | UN
411236 | FECHAMENTO-EM VIDRO TEMPERADO E=8MM COMPOSTO POR 3 PARTES (COM 7 FOLHAS) E FERRAGENS 7.49X1.80M-INSTALADO | UN
401672 | FECHAMENTO-FRONTAL DE DIVISA COM TELA GALVANIZADA E MOURAO DE CONCRETO H=2.00M | M
401657 | FECHAMENTO-FRONTAL DE UNID.HAB.COM TELA E MOURAO DE CONCRETO H=2.00M (TI 13A V2) | M
405050 | FECHAMENTO-GRADE/GRADIL DE ALUMINIO ANODIZADO | M2
412474 | FECHAMENTO-GRADIL DE ACO GALVANIZADO COM MONTANTES 75X75MM E TRAVESSAS EM BARRA CHATA 40X10MM COM PINTURA FUNDO E ESMALTE 2 DEMAOS | M2
412893 | FECHAMENTO-GRADIL DE ACO GALVANIZADO COM MONTANTES 75X75MM E TRAVESSAS EM BARRA CHATA 40X10MM COM PINTURA FUNDO E ESMALTE 2 DEMAOS H=1.30M | M
412895 | FECHAMENTO-GRADIL DE ACO GALVANIZADO COM MONTANTES 75X75MM E TRAVESSAS EM BARRA CHATA 40X10MM COM PINTURA FUNDO E ESMALTE 2 DEMAOS H=2.00M | M
412892 | FECHAMENTO-GRADIL DE ACO GALVANIZADO COM MONTANTES 75X75MM E TRAVESSAS EM BARRA CHATA 40X10MM COM PINTURA FUNDO E ESMALTE 2 DEMAOS H=2.30 | M
410185 | FECHAMENTO-GRADIL DE FERRO PERFILADO TIPO PARQUE COM MURETA-PADRAO PMSP (FP-02) | M
411701 | FECHAMENTO-GRADIL DE FERRO PERFILADO TIPO PARQUE SEM MURETA-PADRAO PMSP (FP-01) | M
413301 | FECHAMENTO-GRADIL ELETROFUNDIDO TRAMA 65X132MM COM MONTANTES EM ACO GALVANIZADO-PINTURA ESMALTE-CAMPO BELO AB | M2
411362 | FECHAMENTO-GRADIL ELETROFUNDIDO/BROCA-PADRAO FDE (FD24) | M
403329 | FECHAMENTO-METALICO COM TELA | M2
406175 | FECHAMENTO-METALICO DO SHAFT COM CHAPA 3MM | M2
407266 | FECHAMENTO-MOURAO DE CONCRETO PRE-MOLDADO ML25 E GRADIL ELETROFUNDIDO | M
409536 | FECHAMENTO-MURETA DE DIVISA EM ALVENARIA H=0.50M | M
406855 | FECHAMENTO-MURETA SOBRE MURO DE ARRIMO E=9CM COM CHAPISCO E CAIACAO | M2
408907 | FECHAMENTO-MURO DE ALVENARIA BLOCO CERAMICO SOBRE MURO DE ARRIMO E=10CM | M2
405547 | FECHAMENTO-MURO DE ALVENARIA H=1.2M COM TELA GALV.FIO 10 2"X2" H=1.5M E PILARETES EM TUBO FoGo 2" | M
405022 | FECHAMENTO-MURO DE ALVENARIA H=1.2M COM TELA SOLD.GALV. H=1.0M MALHA 15X5CM FIO 2.7MM E PILARETE EM TUBO FoGo 1 1/2" | M
408560 | FECHAMENTO-MURO DE ALVENARIA SOBRE MURO DE ARRIMO E=14CM | M2
408909 | FECHAMENTO-MURO DE ALVENARIA SOBRE MURO DE ARRIMO E=19CM | M2
411183 | FECHAMENTO-MURO DE ALVENARIA SOBRE MURO DE ARRIMO E=9CM SEM CHAPISCO E SEM CAIACAO | M2
407645 | FECHAMENTO-MURO DE BLOCOS CONCRETO SAPATA CORRIDA H=0.53M REV.CHAPICOS/ EMBOCO/ LATEX ACRIL., GRADIL ELETROFUNDIDO C/PINTURA ELETROSTATICA H=1.72M (HTOTAL=2.35M) | M
406123 | FECHAMENTO-MURO DE DIVISA EM ALVENARIA H=1.00M APOIADO EM MURO DE ARRIMO SEM FUNDACAO COM EMBOCO E PINTURA (SJ CAMPOS K) | M
408880 | FECHAMENTO-MURO DE DIVISA EM ALVENARIA H=1.00M-TIPO FP01G E=9CM (SEM FUNDACAO) COM EMBOCO E PINTURA (CH BEBEDOURO H) | M
411757 | FECHAMENTO-MURO DE DIVISA EM ALVENARIA H=1.50M-TIPO FP01B (SANTO ANDRE M) | M
407936 | FECHAMENTO-MURO DE DIVISA EM ALVENARIA H=2.30M | M
408474 | FECHAMENTO-MURO DE DIVISA PADRAO EM ALVENARIA H=1.00M-FP01G SEM CAIACAO | M
411182 | FECHAMENTO-MURO DE DIVISA PADRAO EM ALVENARIA H=1.00M-FP01G SEM CHAPISCO E SEM CAIACAO | M
409547 | FECHAMENTO-MURO DE DIVISA PADRAO EM ALVENARIA H=2.00M-FP01B (SEM BROCAS) | M
408943 | FECHAMENTO-MURO DE DIVISA PADRAO EM ALVENARIA H=2.00M-FP01B-ESTACA STRAUSS D=25CM 20T | M
408881 | FECHAMENTO-MURO DE DIVISA TIPO FP01B-SOMENTE FUNDACAO (SEM ALVENARIA)-(CH BEBEDOURO H) | M
413814 | FECHAMENTO-PORTAO BASCULANTE P/VEICULOS EM GRADIL ELETROFUNDIDO TRAMA 65X200MM 5.72X2.38M C/ MONTANTES E QUADRAS EM ACO GALV.PINTURA ESMALTE-COMPLETO-SANTOS I/Y | UN
413302 | FECHAMENTO-PORTAO BASCULANTE P/VEICULOS EM GRADIL ELETROFUNDIDO TRAMA 65X200MM 5.72X2.38M C/ MONTANTES E QUADRAS EM ACO GALV.PINTURA ESMALTE-COMPLETO-SE A | UN
412549 | FECHAMENTO-PORTAO DE FERRO PERFILADO TIPO PARQUE (GP.5/GPM.1) 1.50M 1 FOLHA PP.37 (PMSP 17.01.35)-CAMPO BELO A-B | UN
405051 | FECHAMENTO-PORTAO EM GRADE DE ALUMINIO ANODIZADO | M2
405684 | FECHAMENTO-PORTAO EM GRADE DE ALUMINIO ANODIZADO 1.00X1.80M | UN
405683 | FECHAMENTO-PORTAO EM GRADE DE ALUMINIO ANODIZADO 2FLS 2.40X1.80M | UN
411487 | FECHAMENTO-PORTAO EM GRADIL ELETROFUNDIDO 1.85X2.00M COM PINTURA (PADRAO FDE) | UN
407934 | FECHAMENTO-PORTAO EM GRADIL ELETROFUNDIDO 3.45X2.30M-PT38-FDE | UN
411437 | FECHAMENTO-PORTAO EM GRADIL ELETROFUNDIDO 3.50X2.40M | UN
410924 | FECHAMENTO-PORTAO EM GRADIL ELETROFUNDIDO 4.00X2.30M (FDE-PT35) | UN
411747 | FECHAMENTO-PORTAO EM GRADIL ELETROFUNDIDO 5.00X2.35M (FDE-PT35) | UN
409202 | FECHAMENTO-PORTAO EM GRADIL ELETROFUNDIDO 5.25X2.30M-PT48-FDE | UN
411573 | FECHAMENTO-PORTAO EM GRADIL ELETROFUNDIDO 6.00X2.35M PILARETE DE CONCRETO | UN
411488 | FECHAMENTO-PORTAO EM GRADIL ELETROFUNDIDO DE CORRER 4.29X2.00M COM PINTURA (PADRAO FDE) | UN
411489 | FECHAMENTO-PORTAO EM GRADIL ELETROFUNDIDO DE CORRER 5.90X2.00M COM PINTURA (PADRAO FDE) | UN
408630 | FECHAMENTO-PORTAO EM GRADIL ELETROFUNDIDO DE CORRER PARA CARRO 5.00X2.22M E PILARETES METALICOS COM PINTURA | UN
413284 | FECHAMENTO-PORTAO EM GRADIL ELETROFUNDIDO DE CORRER PARA CARRO 6.20X2.00M E PILARETES METALICOS COM PINTURA ELETROSTATICA-COMPLETO | UN
407935 | FECHAMENTO-PORTAO EM GRADIL ELETROFUNDIDO PADRAO FDE-FE02 | M2
411252 | FECHAMENTO-PORTAO EM GRADIL ELETROFUNDIDO/PILARETE DE CONCRETO 3.00X2.35M FDE PT-31 | UN
411253 | FECHAMENTO-PORTAO EM GRADIL ELETROFUNDIDO/PILARETE METALICO 1.80X2.35M FDE PT-37 | UN
411361 | FECHAMENTO-PORTAO EM GRADIL ELETROFUNDIDO-PADRAO FDE (PT35) | UN
407268 | FECHAMENTO-PORTAO EM GRADIL METALICO PARA CARRO 4.00X2.00M E PILARETES METALICOS COM PINTURA | UN
412559 | FECHAMENTO-PORTAO EM GRADIL METALICO PARA CARRO 5.00X2.50M C/MONTANTES CHAPA DOBRADA No.12 RET.12X6CM EM BARRAS VERTICAIS QUADRADAS 3/4" E TRAV.HORIZ. 1 1/2"X3X8 C/PINTURA ESMALTE | UN
407267 | FECHAMENTO-PORTAO EM GRADIL METALICO PARA PEDESTRE 1.00X2.00M E PILARETES METALICOS COM PINTURA | UN
411571 | FECHAMENTO-PORTAO EM PERFIL TUBULAR DE ACO GALVANIZADO 1.60X2.35M E PILARETES DE CONCRETO | UN
404292 | FECHAMENTO-PORTAO EM TELA PARA CARRO 2.50X2.00M E PILARETES DE CONCRETO | UN
404291 | FECHAMENTO-PORTAO EM TELA PARA PEDESTRE 1.00X2.00M E PILARETES DE CONCRETO | UN
404719 | FECHAMENTO-PORTAO EM TELA PARA PEDESTRE 1.00X2.00M E PILARETES METALICOS COM TELA GALV.REVESTIDA PVC (PP01A) | UN
406127 | FECHAMENTO-PORTAO EM TELA PARA PEDESTRE 2.00X2.00M 2 FOLHAS E PILARETES METALICOS | UN
404720 | FECHAMENTO-PORTAO EM TELA PARA PEDESTRE/CARRO 3.00X2.00M E PILARETES METALICOS COM TELA GALV.REVESTIDA PVC (PP02B) | UN
404157 | FECHAMENTO-PORTAO EM TELA SOLDADA GALV.MALHA 15X5CM PARA PEDESTRE 1.20X2.00M COM MOURAO DE EUCALIPTO | UN
404158 | FECHAMENTO-PORTAO EM TELA SOLDADA GALV.MALHA 15X5CM PARA VEICULO 3.60X2.00M COM MOURAO DE EUCALIPTO | UN
412131 | FECHAMENTO-PORTAO GRADIL ELETROFUNDIDO PILARETE DE CONCRETO 1.80X1.85M-PT32 | UN
412894 | FECHAMENTO-PORTAO PARA CARRO 4,20X2,30M EM GRADIL ACO GALVANIZADO COM MONTANTES 75X75MM E TRAVESSAS EM BARRA CHATA 40X10MM E PILARETES METALICOS COM PINTURA FUNDO E ESMALTE 2 DEMAOS | UN
404444 | FECHAMENTO-RECOLOCACAO DE ALAMBRADO - MO | M
411589 | FECHAMENTO-TELA TAPUME CERQUITE H=1.20 COM BASE DE CONCRETO | M
408422 | FECHO MAGNETICO COMPLETO | UN
409934 | FECHO TIPO TRANQUETA PARA POSTIGO | UN
409935 | FECHO TIPO TRANQUETA PARA POSTIGO COM DOBRADICAS | UN
412540 | FERRAGENS PARA 4 PORTAS DE ARMARIOS (BRASILANDIA B26) | CJ
405572 | FERRO CABELO (TRAVAMENTO PILAR METALICO X ALVENARIA) D=4.2MMX0.88M | UN
412100 | FILETE PRE-MOLDADO PARA FACHADA 5X5X100CM FCK=15MPa | UN
404903 | FILTRO ANAEROBIO 112UH RETANGULAR LXB=7.5X3.0M H=2.65M (ESTIMATIVA) | UN
404901 | FILTRO ANAEROBIO 56UH RETANGULAR LXB=7.5X3.0M H=2.65M (ESTIMATIVA) | UN
403068 | FILTRO ANAEROBIO CONF.PP2 PARA 36 UH DEXT=3.00M H=2.50M (ADAMANTINA) | UN
410476 | FILTRO ANAEROBIO EM POLIPROPILENO DE FLUXO ASCENDENTE CAP.8000L | UN
408983 | FILTRO DE AREIA-PARQUE TIZO | UN
404992 | FILTRO DE PRESSAO PARA AGUA D=3/4" | UN
404211 | FILTRO PARA AGUA 2" COM 2 FLANGES | UN
404374 | FILTRO PARA PONTO DE AGUA COM ELEM.FILTRANTE (TIPO AP200LE) FT-02FDE | UN
405915 | FILTRO TIPO CESTO COM FLANGES FoFo DN 75MM - AF | UN
408714 | FILTRO Y PARA AGUA FoFo DN 100MM COM FLANGES | UN
408007 | FILTRO Y PARA AGUA FoFo DN 150MM COM FLANGES | UN
413028 | FILTRO Y PARA AGUA FoFo DN 200MM COM FLANGES | UN
412670 | FILTRO Y PARA AGUA FoFo DN 80MM COM FLANGES | UN
406674 | FINCA PINOS AUTOMATICO PARA FIXACAO DE PINOS COM TIROS EM CONCRETO - LOCACAO | UNMES
405898 | FIO DE COBRE NU 16MM2 - MAT | M
403137 | FIO DE COBRE NU 4MM2 | M
406619 | FIO PARA TELEFONE CCI-50 2 PARES | M
410494 | FIO PARA TELEFONE EXTERNO TIPO FEB DN 0.50MM COM UM PAR | M
402324 | FIO PARA TELEFONE TIPO FE 100 | M
404365 | FIO PARALELO 2X22 P/TELEFONIA | M
413577 | FITA ADESIVA ANTIDERRAPANTE L=50MM | M
403502 | FITA CHATA PERFURADA 14 38MM SISA P/LUMINARIA FLUORESCENTE | M
402137 | FITA DE ACO GALVANIZADO PERFURADA L=19MM E=2MM - ELE | M
412302 | FITA DE ACO INOXIDAVEL DIM.19MMX1M-MAT | M
406418 | FITA DE ALUMINIO 20X4MM PARA DESCIDA DE PARA-RAIOS | M
405651 | FITA DE ALUMINIO 25X2MM PARA DESCIDA DE PARA-RAIOS | M
415113 | FITA LED RIGIDA 1200MM 18W 12V AZUL - FORNECIMENTO E INSTALACAO | UN
406089 | FITA PLASTICA PARA ACABAMENTO ROLO 15M TEL - MAT | UN
412075 | FITA PLASTICA SUBTERRANEA AMARELA 76MM PARA AVISO DE TUBULACAO DE GAS | M
404003 | FITA PLASTICA ZEBRADA 70MM PARA ISOLAMENTO DE AREA | M
401804 | FITA TEFLON 3/4" - MAT | M
401635 | FIXACAO DE APARELHO SANITARIO COM FORNECIMENTO DE PARAFUSOS CROMADOS | UN
406559 | FIXADOR PARA ESTAIS DE CORDOALHA - PR | UN
408017 | FLANGE ACO CARBONO 10" | UN
410317 | FLANGE ACO CARBONO 225MM | UN
403722 | FLANGE ACO CARBONO 6" SOBREPOSTO PN10 | UN
403726 | FLANGE ACO CARBONO 8" SOBREPOSTO | UN
413859 | FLANGE ACO CARBONO DN 100MM SOBREPOSTO | UN
413864 | FLANGE ACO CARBONO DN 150MM SOBREPOSTO | UN
407378 | FLANGE AVULSA ACO CARBONO COM FUROS 1 1/2" - AF | UN
412666 | FLANGE AVULSA ACO CARBONO COM FUROS 12"-AF | UN
405852 | FLANGE AVULSA ACO CARBONO COM FUROS 2" - AF | UN
405853 | FLANGE AVULSA ACO CARBONO COM FUROS 3" - AF | UN
405854 | FLANGE AVULSA ACO CARBONO COM FUROS 4" - AF | UN
410883 | FLANGE AVULSA ACO CARBONO COM FUROS 6" COM PARAFUSOS - AF | UN
412681 | FLANGE AVULSA ACO CARBONO COM FUROS 6"-AF | UN
413991 | FLANGE AVULSA ACO CARBONO COM FUROS 90MM- AF | UN
409754 | FLANGE AVULSA ACO DIN 2676 COM FUROS 3 1/2"- AF | UN
414266 | FLANGE AVULSO EM FERRO FUNDIDO CLASSE PN-10 DN=200 | UN
414267 | FLANGE AVULSO EM FERRO FUNDIDO CLASSE PN-10 DN=50 | UN
410333 | FLANGE AVULSO PN10 FoFo D=100MM | UN
403723 | FLANGE CEGO ACO CARBONO 6" PN10 | UN
402443 | FLANGE CEGO FoFo DN 80MM - AF/ESG | UN
401974 | FLANGE CEGO FoFo DN 100MM - AF | UN
403055 | FLANGE CEGO FoFo DN 150MM - AF | UN
405129 | FLANGE CEGO FoFo DN 200MM PN10 - AF | UN
415187 | FLANGE COM ROSCA FoGo DN 1" | UN
409048 | FLANGE DE COBRE 54MM CAIXA D'AGUA - AF | UN
401056 | FLANGE DE COBRE 79MM CAIXA D'AGUA - AF | UN
413692 | FLANGE FoGo 4" - AF | UN
413691 | FLANGE FoGo BSP 1 1/4" COM ANEL DE BORRACHA - AF | UN
413693 | FLANGE FoGo BSP 3/4" COM ANEL DE BORRACHA - AF | UN
405251 | FLANGE LATAO 1 1/2" 42MM CAIXA D'AGUA - AF | UN
405867 | FLANGE LIVRE PVC COM FUROS DN 50MM SOLDAVEL - AF | UN
405977 | FLANGE LIVRE PVC COM FUROS DN 60MM SOLDAVEL - AF | UN
405842 | FLANGE LIVRE PVC COM FUROS DN 75MM SOLDAVEL - AF | UN
405846 | FLANGE LIVRE PVC COM FUROS DN 100MM SOLDAVEL - AF | UN
413743 | FLANGE PVC 2 1/2" ROSCAVEL - AF | UN
407723 | FLANGE PVC 3/4" ROSCAVEL - AF | UN
411537 | FLANGE REVESTIDO PEAD DE 90MM | UN
414994 | FLANGE SEXTAVADA FoGo 4" | UN
407896 | FLANGE SEXTAVADA FoGo BSP 2" - AF | UN
407897 | FLANGE SEXTAVADA FoGo BSP 3" - AF | UN
403570 | FLANGE SEXTAVADA FoGo BSP 6" | UN
410361 | FLANGE SOLDA FoFo DN 300MM - AF | UN
413990 | FLANGE SOLTA ACO CARBONO COM FUROS 160MM - AF | UN
410433 | FLANGE SOLTA FoFo DN 150MM - AF | UN
413525 | FLANGE SOLTA FoFo DN 250MM - AF | UN
412938 | FLANGE SOLTA PEAD PN16 SDR11 DE 160MM | UN
412937 | FLANGE SOLTA PEAD PN16 SDR11 DE 63MM | UN
412026 | FLANGE SOLTA PEAD PN16 SDR11 DN 50MM | UN
413034 | FLANGE SOLTA PEAD PN16 SDR11 DN 63MM | UN
412028 | FLANGE SOLTA PEAD PN16 SDR11 DN 75MM | UN
412038 | FLANGE SOLTA PEAD PN16 SDR11 DN 110MM | UN
411323 | FLANGE SOLTA PEAD PN16 SDR11 DN 125MM | UN
413035 | FLANGE SOLTA PEAD PN16 SDR11 DN 200MM | UN
413539 | FLANGE SOLTA PEAD PN16 SDR17 DN 280MM | UN
401840 | FLOREIRA COM BANCO CIRCULAR 1.60M | UN
407653 | FLOREIRA DE ACO GALVANIZADO 1.00X0.30X0.25M COM PINTURA | UN
407654 | FLOREIRA DE ACO GALVANIZADO 1.20X0.30X0.25M COM PINTURA | UN
407655 | FLOREIRA DE ACO GALVANIZADO 1.60X0.30X0.25M COM PINTURA | UN
414300 | FLOREIRA DE ARGAMASSA ARMADA 1.00X1.00X0.65M | UN
407663 | FLOREIRA DE FIBRA DE VIDRO 1.00X0.30X0.25M COM PINTURA | UN
407664 | FLOREIRA DE FIBRA DE VIDRO 1.20X0.30X0.25M COM PINTURA | UN
407665 | FLOREIRA DE FIBRA DE VIDRO 1.60X0.30X0.25M COM PINTURA | UN
407657 | FLOREIRA DE FIBROCIMENTO COM FERRAGEM FIXACAO 1.00X0.30X0.30M COM PINTURA | UN
407658 | FLOREIRA DE FIBROCIMENTO COM FERRAGEM FIXACAO 1.20X0.30X0.30M COM PINTURA | UN
407659 | FLOREIRA DE FIBROCIMENTO COM FERRAGEM FIXACAO 1.60X0.30X0.30M COM PINTURA | UN
406887 | FLOREIRA DE FIBROCIMENTO L=1.00M PINTADA APOIADA EM MAO FRANCESA | UN
405626 | FLOREIRA PLASTICA L=1.50M H=0.60M | UN
406752 | FLOREIRA PRE-MOLDADA DE CONCRETO FQ40 NEO-REX | UN
409247 | FOGAO INDUSTRIAL 6 BOCAS E FORNO-SIURB | UN
404776 | FOLHA DE PORTA 60X210CM COM FECHADURA | UN
409936 | FOLHA DE PORTA 70X210CM COM FECHADURA GORGES SEM DOBRADICA | UN
409937 | FOLHA DE PORTA 74X220CM COM FECHADURA GORGES | UN
403798 | FOLHA DE PORTA 81X221CM PARA DEFICIENTE FISICO | UN
414723 | FOLHA DE PORTA 82X210CM COM FECHADURA GORGES E DOBRADICAS | UN
409938 | FOLHA DE PORTA 82X210CM COM FECHADURA TRANQUETA | UN
414962 | FOLHA DE PORTA 82X210CM COM FECHADURA, TRANQUETA E DOBRADICAS | UN
400327 | FOLHA DE PORTA ALMOFADADA 82X220CM COM FECHADURA TIPO TAMBOR | UN
401258 | FOLHA DE PORTA ARTICULADA COM TRILHOS E ROLDANAS 372X235CM COM 6 DIV.E FERR.EM COMPENSADO NAVAL COM REVESTIMENTO MELAMINICO | UN
403823 | FOLHA DE PORTA BALCAO DE MADEIRA 100X210CM | UN
401262 | FOLHA DE PORTA COMPENSADO NAVAL COM REVESTIMENTO MELAMINICO COM FERRAGENS 60X150CM | UN
401263 | FOLHA DE PORTA COMPENSADO NAVAL COM REVESTIMENTO MELAMINICO COM FERRAGENS 70X210CM | UN
401264 | FOLHA DE PORTA COMPENSADO NAVAL COM REVESTIMENTO MELAMINICO COM FERRAGENS 80X150CM | UN
401261 | FOLHA DE PORTA COMPENSADO NAVAL COM REVESTIMENTO MELAMINICO COM FERRAGENS 80X210CM | UN
403328 | FOLHA DE PORTA COMPLETA PARA WC 80X180CM | UN
407053 | FOLHA DE PORTA DE MADEIRA 120X210CM COM FECHADURA CILINDRO 2 FLS | UN
403799 | FOLHA DE PORTA DE MADEIRA 121X221CM COM FECHADURA CILINDRO 2 FLS | UN
407696 | FOLHA DE PORTA DE MADEIRA 144X210CM COM FECHADURA GORGES 2 FLS | UN
403800 | FOLHA DE PORTA DE MADEIRA 161X221CM COM FECHADURA CILINDRO 2 FLS | UN
411828 | FOLHA DE PORTA DE MADEIRA 40X140CM | UN
404473 | FOLHA DE PORTA DE MADEIRA 46X215CM | UN
408692 | FOLHA DE PORTA DE MADEIRA 56X210CM | UN
405143 | FOLHA DE PORTA DE MADEIRA 60X160CM COM FECHADURA PARA BANHEIRO | UN
411875 | FOLHA DE PORTA DE MADEIRA 60X220CM | UN
405715 | FOLHA DE PORTA DE MADEIRA 62X210CM COM FECHADURA CILINDRO | UN
404736 | FOLHA DE PORTA DE MADEIRA 62X210CM COM FECHADURA GORGES | UN
407262 | FOLHA DE PORTA DE MADEIRA 62X210CM TIPO MEXICANA | UN
408693 | FOLHA DE PORTA DE MADEIRA 67X210CM | UN
405226 | FOLHA DE PORTA DE MADEIRA 72X220CM COM FECHADURA CILINDRO | UN
409940 | FOLHA DE PORTA DE MADEIRA 80X210CM COM VENTILACAO E MACANETA | UN
405142 | FOLHA DE PORTA DE MADEIRA 82X210CM COM FECHADURA CILINDRO | UN
403797 | FOLHA DE PORTA DE MADEIRA 86X221CM COM FECHADURA CILINDRO | UN
411874 | FOLHA DE PORTA DE MADEIRA 90X220CM | UN
405246 | FOLHA DE PORTA DE MADEIRA 92X210CM COM FECHADURA CILINDRO | UN
412456 | FOLHA DE PORTA DE MADEIRA 92X210CM COM FECHADURA PARA BANHEIRO-GUARATINGUETA G | UN
405227 | FOLHA DE PORTA DE MADEIRA 92X210CM COM FECHADURA TRANQUETA | UN
412548 | FOLHA DE PORTA DE MADEIRA 92X210CM TIPO MEXICANA COM BARRA DE APOIO E LAMINADO | UN
403327 | FOLHA DE PORTA DE MADEIRA 98X210CM | UN
409941 | FOLHA DE PORTA DE MADEIRA 99X220CM COM FECHADURA GORGES | UN
403325 | FOLHA DE PORTA DE MADEIRA COM BANDEIRA 73X210CM+73X50CM | UN
403324 | FOLHA DE PORTA DE MADEIRA COM BANDEIRA 83X210CM+83X30CM | UN
403323 | FOLHA DE PORTA DE MADEIRA COM BANDEIRA 83X210CM+83X50CM | UN
403326 | FOLHA DE PORTA DE MADEIRA COM BANDEIRA 98X210CM+98X50CM | UN
403060 | FOLHA DE PORTA DE MADEIRA COM DOBRADICAS VAI-VEM 80X1.60CM TIPO VENEZIANA | UN
406898 | FOLHA DE PORTA DE MADEIRA COMPLETA 110X210CM 2 FOLHAS | UN
407347 | FOLHA DE PORTA DE MADEIRA DE CORRER 115X211CM (2 FOLHAS DE 57.5X211CM) INSTALADA | UN
407348 | FOLHA DE PORTA DE MADEIRA DE CORRER 230X250CM (2 FOLHAS DE 115X250CM) INSTALADA | UN
407349 | FOLHA DE PORTA DE MADEIRA DE CORRER 375X250CM (3 FOLHAS DE 1.25X2.50M) INSTALADA | UN
413205 | FOLHA DE PORTA DE MADEIRA LISA DE EMBUIA SARRAFEADA 82X210 CM | UN
413206 | FOLHA DE PORTA DE MADEIRA LISA DE EMBUIA SARRAFEADA 92X210 CM | UN
400126 | FOLHA DE PORTA DE MADEIRA M1 76X180CM | UN
403593 | FOLHA DE PORTA DE MADEIRA PARA PINTURA 74X220CM COM FECHADURA GORGES E DOBRADICAS | UN
403624 | FOLHA DE PORTA DE MADEIRA PARA PINTURA 74X220CM COM FECHADURA TRANQUETA E DOBRADICAS | UN
406390 | FOLHA DE PORTA EXTERNA DE FERRO 80X220CM | UN
412539 | FOLHA DE PORTA LISA PARA ARMARIOS-FDE 05.80.006 | M2
401639 | FOLHA DE PORTA REVESTIMENTO MELAMINICO COM FECHADURA TRANQUETA SEM BATENTE 60X160CM | UN
408419 | FONTE DE ALIMENTACAO PARA PORTEIRO ELETRONICO- FAPA 08-MAT | UN
414562 | FONTE DE ALIMETACAO 127/220VAC, SAIDA 12VCC, CORRENTE 1 A, PROT. C/VARISTOR E FUSIVEL | UN
407985 | FONTE ESTABILIZADA ENTRADA 220 VCA, SAIDA 24 VCC 300 VA (PARA PAINEL COMANDO) | UN
410403 | FORMA CIRCULAR TREPANTE PARA ELEVATORIA | M2
401440 | FORMA CURVA DE MADEIRA | M2
402890 | FORMA DE COMPENSADO PLASTIFICADO 10MM | M2
402485 | FORMA DE COMPENSADO PLASTIFICADO 18MM | M2
411611 | FORMA DE COMPENSADO RESINADO 12MM COM CIMBRAMENTO DE EUCALIPTO | M2
404634 | FORMA DE COMPENSADO RESINADO 12MM COM TRAVAMENTO ESPECIAL | M2
401957 | FORMA DE MADEIRA LATERAL PARA UNIDADE HABITACIONAL (GETHAL) - MAT | UH
409411 | FORMA DE TABUA ESTRUTURA | M2
407029 | FORMA METALICA-FORNECIMENTO, MONTAGEM E DESMONTAGEM (CUBATAO A2-BOLSAO IX) | KG
410132 | FORMA METALICA-LOCACAO DE FORMAS METALICAS | M2MES
410133 | FORMA METALICA-MONTAGEM E DESMONTAGEM DE FORMAS METALICAS | M2
404695 | FORMA PARA REPAROS PROFUNDOS | M2
403313 | FORMA PRANCHEAMENTO | M2
410268 | FORMA TUBO DE PAPELAO D=19CM | M
410656 | FORMA TUBO DE PAPELAO D=25CM | M
410269 | FORMA TUBO DE PAPELAO D=30CM | M
409366 | FORMA TUBO DE PAPELAO D=45CM | M
406049 | FORMA TUBO DE PVC 25CM | M
409148 | FORMA TUBO DE PVC 30CM | M
413120 | FORNECIMENTO DE AGUA POR CAMINHAO PIPA | M3
413876 | FORNECIMENTO DE AGUA POTAVEL POR CAMINHAO PIPA | M3
405097 | FORNECIMENTO DE GUIA-MAT | M
403840 | FORNECIMENTO DE MAO-DE-OBRA PARA REVISAO GERAL DE SOLDA NAS ESCADAS METALICAS | UN
414738 | FORNECIMENTO DE MATERIAIS E MAO DE OBRA ESPECIALIZADA PARA INSTALACAO DE REDES DE DUTOS CONFORME PROJETO, DUAS EXAUSTORAS PARA EXAUSTAO FORCADA E TODOS OS DEMAIS SERVICOS E MATERIAIS INERENTES PARA VENTILACAO FORCADA DOS BANHEIROS | UN
403839 | FORNECIMENTO DE MATERIAL E MAO-DE-OBRA PARA RECUPERACAO DE ESCADAS METALICAS | UN
404518 | FORNECIMENTO E ASSENTAMENTO DE BLOCOS DE CONCRETO SOBRE AREIA - VIAS DE TRAFEGO LEVE | M2
415149 | FORNECIMENTO E INSTALACAO DE AMPLIFICADOR USB 4 CH 200W | UN
415152 | FORNECIMENTO E INSTALACAO DE CABEAMENTO PARA INFRAESTRUTURA DE SISTEMA DE SONORIZACAO | CJ
415109 | FORNECIMENTO E INSTALACAO DE CAIXAS DE SOM | UN
415103 | FORNECIMENTO E INSTALACAO DE CATRACA FLEX BIOMETRICA | UN
413392 | FORNECIMENTO E INSTALACAO DE COBERTURA EM ESTRUTURA DE ACO E TELHAS EM CHAPA DE ACO TRAPEZOIDAL-BURITAMA G | UN
415155 | FORNECIMENTO E INSTALACAO DE GUARDA-CORPO DE ACO INOX COM CABO DE ACO CENTRAL - DIAMETRO = 4.5 CM - H = 1.10M - COM 1 PORTINHOLA DE ACESSO - MONTANTES ESPACADOS A CADA 1.50 M | M
415123 | FORNECIMENTO E INSTALACAO DE LUMINARIA ARANHA 12 LAMPADAS RETRO INDUSTRIAL | UN
415150 | FORNECIMENTO E INSTALACAO DE MESA DE SOM, 30X50CM 8 CANAIS | UN
415151 | FORNECIMENTO E INSTALACAO DE MICROFONE C/FIO | UN
415153 | FORNECIMENTO E INSTALACAO DE PISO VINILICO LVT CLICADO 5MM | M2
415154 | FORNECIMENTO E INSTALACAO DE PORCELANATO RETIFICADO 60X60CM CIMENTO CINZA ACETINADO | M2
415106 | FORNECIMENTO E INSTALACAO DE PURIFICADOR DE AGUA PDF300-2T INOX 110V | UN
415127 | FORNECIMENTO E INSTALACAO LETREIRO EM ACRILICO, FONTE ARIAL, BRANCO, TAMANHO 20CM, ESPESSURA 10MM, COM DIZERES POLICIA CIVIL CENTRO DE TREINAMENTO | UN
411420 | FORNECIMENTO E MONTAGEM DE CHAPA PERFURADA DE ACO E ESTR.AUXILIAR | M2
410504 | FORNECIMENTO E MONTAGEM DE ESTRUTURA PRE-MOLDADA DE CONCRETO-BERTIOGA D1/D2 | M3
407363 | FORNO PRE-FABRICADO DE CONCRETO MODELO IGLU 0.80X1.00M | UN
410118 | FORRACAO DE PAREDE COM CARPETE 10MM-COLOCADO | M2
408516 | FORRACAO DE PISO COM CARPETE 10MM-COLOCADO | M2
413463 | FORRO DE CEDRINHO FIXADO EM SARRAFO DE MADEIRA 2.5X15CM CADA 0.61M | M2
400712 | FORRO DE CHAPA COMPENSADA NAVAL E=15MM | M2
409942 | FORRO DE CHAPA DE COMPENSADO RESINADO E=6MM | M2
406812 | FORRO DE CHAPA GALVANIZADA ESP=0.43MM COM PERFIL TRAPEZOIDAL 5X2CM FIXADO EM ESTRUTURA METALICA COM PINTURA (BEIRAL) | M2
405221 | FORRO DE FIBRA MINERAL E=13MM | M2
404045 | FORRO DE GESSO ESP=12.5MM SUSPENSO POR ARAME GALV. No.18 | M2
400186 | FORRO DE GESSO GYPSALUM PLACAS LISAS REMOVIVEIS 125X0.40CM COM CANTONEIRA DE ALUMINIO L | M2
409375 | FORRO DE MADEIRA TIPO COLMEIA COM SARRAFOS DE 5X7CM E 2.5X7CM A CADA 0.40M PINTURA EM VERNIZ FIXACAO COM L METALICO GALVANIZADO | M2
411086 | FORRO DE PLACA DE FIBRA MINERAL COM PINTURA TEXTURIZADA BRANCA-COSMOS 68/0 RNC=0.25 OWA 1250/625X625 | M2
409561 | FORRO DE PLACA DE LA DE VIDRO - INSTALADO (SINAPI) | M2
403168 | FORRO DE PVC LARGURA 20CM E=1CM TIPO MACHO FEMEA | M2
402279 | FORRO DE PVC TIPO COLMEIA 62X62CM H=40MM | M2
411087 | FORRO DE TABUA DE EUCALIPTO 2X17CM | M2
409943 | FORRO DE TABUA DE PINUS MACHO E FEMEA 1X10CM | M2
409944 | FORRO DE TABUA DE PINUS MACHO E FEMEA 1X10CM INCL.ESTRUTURA | M2
413292 | FORRO EM TELHA DE ACO GALVANIZADO ESP=0.43MM COM PINTURA ELET.2 FACES H=25MM | M2
412555 | FORRO SANCA DE GESSO ACARTONADO L=0.25M | M
401178 | FORRO SUSPENSO ARMSTRONG CIRRUS APOIADA EM PERFIS T ALUMINIO 63X63CM | M2
411085 | FORRO SUSPENSO PERFIS T E TIRANTES METALICO EM FIBRA MINERAL-BOLERO OWA 1250/625X625 | M2
403319 | FORRO SUSPENSO TIPO GRELHA METALICA | M2
408499 | FORRO TERMOACUSTICO | M2
400284 | FOSSA SEPTICA | UN
404904 | FOSSA SEPTICA 112UH RETANGULAR LXB=6.0X3.0M H=3.10M (ESTIMATIVA) | UN
403065 | FOSSA SEPTICA 36UH CONF.PP2 DEXT=3.00M H=3.50M (ADAMANTINA) | UN
404902 | FOSSA SEPTICA 56UH RETANGULAR LXB=6.00X3.00M H=3.10M (ESTIMATIVA) | UN
414706 | FOTOCELULA 220V | UN
409118 | FOTOCELULA BIVOLTE | UN
410501 | FRAGMENTACAO MANUAL DE DEMOLICAO PARA CARGA E TRANSPORTE MANUAL | M3
410846 | FRAGMENTACAO MANUAL DE DEMOLICAO, CARGA E TRANSPORTE MANUAIS | M3
409356 | FRISAMENTO DE ALVENARIA DE BLOCO CERAMICO | M2
404369 | FRISAMENTO DE ALVENARIA DE BLOCO DE CONCRETO | M2
404498 | FRONTAO DE GRANILITE H=7CM | M
409230 | FRONTAO DE GRANITO H=10CM-SIURB | M
409074 | FRONTAO DE GRANITO H=7CM | M
409229 | FRONTAO DE MARMORE H=10CM-SIURB | M
402722 | FUNDACAO RACHAO | M3
414507 | FUNDO FALSO PERFURADO COM BLOCOS DE SUSTENTACAO PRE-MOLDADA 1.2M | UN
414508 | FUNDO FALSO PERFURADO COM BLOCOS DE SUSTENTACAO PRE-MOLDADA 2.0M | UN
414509 | FUNDO FALSO PERFURADO COM BLOCOS DE SUSTENTACAO PRE-MOLDADA 2.5M | UN
403738 | FURO DE 3/16" COM MAQUINA EM CONCRETO 10CM | UN
404013 | FURO EM ALVENARIA COM BROCA 1" - MO | UN
404233 | FURO EM CAIXA D'AGUA FoCo COM BROCA 3/16" - MO | UN
407950 | FURO EM CONCRETO 1 1/4" 20CM | UN
403900 | FURO EM CONCRETO 1" 15CM | UN
406250 | FURO EM CONCRETO 1" 20CM | UN
402340 | FURO EM CONCRETO 1/2" 10CM | UN
406813 | FURO EM CONCRETO 1/2" 15CM | UN
407754 | FURO EM CONCRETO 1/2" 20CM | UN
402341 | FURO EM CONCRETO 3/4" 30CM | UN
406548 | FURO EM CONCRETO 3/8" 10CM | UN
405078 | FURO EM CONCRETO 3/8" 15CM | UN
403511 | FURO EM CONCRETO 5/16" 15CM | UN
403868 | FURO EM CONCRETO 5/8" 15CM | UN
407757 | FURO EM CONCRETO 5/8" 20CM | UN
410232 | FURO EM CONCRETO COM BROCA DIAMANTADA 4" PROF.20CM | UN
410589 | FURO EM CONCRETO COM BROCA DIAMANTADA 8" PROF.20CM | UN
414371 | FURO EM CONCRETO D=150MM PROFUNDIDADE=20CM | M
413952 | FURO EM TELHAS DE BARRO D=3MM | UN
405762 | FURO-CORTE EM CONCRETO 2 1/2" A 4"- MANUAL | UN
407982 | FUSIVEL DE VIDRO 0.5 A 2A/250V D=5X20MM-ACAO RAPIDA COM CONECTOR | UN
407981 | FUSIVEL DE VIDRO 32mA D=5X20MM-ACAO RAPIDA COM CONECTOR | UN
409070 | FUSIVEL HH 63A | UN
402576 | FUSIVEL NH 01 200 A 250A - MAT | UN
402577 | FUSIVEL NH 02 400A - MAT | UN
401552 | FUSIVEL NH 160A | UN
400094 | FUSIVEL NH 200A | UN
400095 | FUSIVEL NH 250A | UN
404931 | FUSIVEL NH 315A | UN
412429 | FUSIVEL NH 32A 220V INCLUSIVE BASE | UN
401553 | FUSIVEL NH 63A | UN
403757 | FUSIVEL NH 63A a 160A 250V - MAT | UN
413495 | FUSIVEL TIPO DIAZED 35A A 63A INCLUSIVE BASE | UN
409071 | FUSIVEL TIPO HH-400A INCLUSIVE BASE | UN
410343 | FUSIVEL TIPO NH 1 100A | UN
410344 | FUSIVEL TIPO NH 1 125A | UN
401038 | FUSIVEL TIPO NH-125A INCLUSIVE BASE | UN
401039 | FUSIVEL TIPO NH-200A INCLUSIVE BASE | UN
401040 | FUSIVEL TIPO NH-250A INCLUSIVE BASE | UN
401041 | FUSIVEL TIPO NH-315A INCLUSIVE BASE | UN
401042 | FUSIVEL TIPO NH-355A INCLUSIVE BASE | UN
402418 | FUSTE DE TUBULACAO 50CM H=1.00M SOLO DURO ESCAVACAO MECANICA E CONCRETO 18MPa USINADO | M
408727 | GABIAO COM TELA GALVANIZADA (JUNDIAI D2) | M3
413881 | GABIAO COM TELA GALVANIZADA REVESTIDA EM PVC TIPO CAIXA H=0.50M | M3
414172 | GABIAO COM TELA GALVANIZADA REVESTIDA EM PVC TIPO COLCHAO H=0.17M | M2
413586 | GABIAO COM TELA GALVANIZADA REVESTIDA EM PVC TIPO COLCHAO H=0.23M | M2
411807 | GABIAO TERRAMESH COM TELA GALVANIZADA E PVC-MARILIA X | M3
413516 | GABIAO TIPO CAIXA REVESTIDO DE PVC COM ALTURA DE 1.00M-DER | M3
407562 | GALERIA DE CONCRETO PRE-MOLDADO 1.50X2.00M | M
401823 | GALERIA DE CONCRETO PRE-MOLDADO 2.00X1.50M ATERRO < 1.00M | M
408882 | GALERIA DE CONCRETO PRE-MOLDADO 2.00X2.00M (HATERRO=0.90 A 1.55M) | M
408883 | GALERIA DE CONCRETO PRE-MOLDADO 2.50X2.00M (HATERRO=1.25 A 2.60M) | M
409435 | GALERIA DE CONCRETO PRE-MOLDADO 3.00X2.00M (HATERRO=1.00M) | M
408884 | GALERIA DE CONCRETO PRE-MOLDADO 3.00X2.50M (HATERRO=0.30 A 2.05M) | M
409349 | GALERIA DE CONCRETO PRE-MOLDADO 3.00X2.50M TREM TIPO TB45 | M
412853 | GALERIA DE CONCRETO PRE-MOLDADO 4.00X2.50M TREM TIPO TB45 ATERRO DE 6M | M
408915 | GALERIA DE CONCRETO PRE-MOLDADO BALAO 2.80X2.00M | M
408916 | GALERIA DE CONCRETO PRE-MOLDADO BALAO 3.20X2.00M | M
408917 | GALERIA DE CONCRETO PRE-MOLDADO BALAO 3.80X2.00M | M
407551 | GALERIA DE CONCRETO PRE-MOLDADO DUPLA 2X1.20MX1.70M (1.60X4.00M) | M
406226 | GALPAO EM PORTICO PRE-FABRICADO 20X30M INCLUSIVE FUNDACOES E COBERTURA | UN
413388 | GANCHO CURTO PERFILADO 38X38MM | UN
402773 | GANCHO DUPLO PARA FIXACAO DA ELETROCALHA LARG.300MM | UN
404993 | GANCHO LONGO EM CHAPA ACO ZINCADO PARA FIXACAO DE LUMINARIA H=165MM - MAT | UN
405025 | GANCHO PARA REDE DE DORMIR DE SOBREPOR | PAR
405084 | GARRA DE FIXACAO DE ALUMINIO EM L 100X50X19MM E=4MM PARA GUARDA-CORPO/CORRIMAO | UN
407881 | GEOGRELHA BIDIRECIONAL 40X40KN/M | M2
413905 | GEOGRELHA RESISTENCIA A TRACAO DE 50KN/M | M2
413904 | GEOGRELHA RESISTENCIA A TRACAO DE 70KN/M | M2
408345 | GEOLOGO | H
409326 | GEOLOGO PLENO | H
414510 | GEOSINTETICO-GEOEXPANDIDO BLOCO DE ESPUMA POLIESTIRENO EPS DE BAIXA DENSIDADE (20KG/M3) | M3
404810 | GERADOR FOTOVOLTAICO POT.50W COM MODULO SOLAR, CONTROLADOR DE CARGA E BATERIA SELADA | UN
405731 | GLOBO ACRILICO PARA LUMINARIA EXTERNA COM POSTE - MAT | UN
403967 | GLOBO DE PLASTICO LEITOSO PARA LUMINARIA DE LAMPADA INCANDESCENTE | UN
403984 | GLOBO DE VIDRO LEITOSO PARA LUMINARIA DE LAMPADA INCANDESCENTE | UN
415132 | GRADE DE ACO COM BARRAS DE 3/8” X 1.1/2”, ESPACAMENTO ATE 3.5CM | M2
414046 | GRADE DE ACO INOX 0.38X0.48M BARRA 3/8'X1 1/2" ESPACAMENTO 2.00CM PADRAO SABESP | UN
414045 | GRADE DE ACO INOX 0.38X0.48M BARRA 3/8'X1 1/2" ESPACAMENTO 3.50CM PADRAO SABESP | UN
406645 | GRADE DE ACO INOX 0.43X0.75M BARRA 1"X3/16" ESPACAMENTO 2.00CM PADRAO SABESP | UN
414421 | GRADE DE ACO INOX 0.78X0.75M BARRA 3/8X1 1/2" ESPACAMENTO 2.00CM PADRAO SABESP | UN
410917 | GRADE DE ACO INOX 0.85X0.65M BARRA 1"X3/16" ESPACAMENTO 2.00CM PADRAO SABESP | UN
407721 | GRADE DE ACO INOX BARRA 2"X3/8" ESPACAMENTO 2.50CM PADRAO SABESP | M2
405707 | GRADE DE ALUMINIO DE 0.90X1.82M | UN
405703 | GRADE DE ALUMINIO DE 2.43X1.82M | UN
405704 | GRADE DE ALUMINIO DE 4.40X2.10M | UN
407756 | GRADE DE FECHAMENTO PARA VAO DA ESCADA DA SR23A COM PINTURA (CH ATIBAIA D) | UN
402057 | GRADE DE FERRO CHATO 1 1/4"X5/16" COM GRAPAS INCL. PINTURA PARA PROTECAO DE VIDRO TEMPERADO | M2
408179 | GRADE DE PROTECAO 200X50CM DE FERRO QUADRADO 1/2" | UN
409945 | GRADE DE PROTECAO COM TELA 1" FIO 14 | M2
402398 | GRADE DE PROTECAO EM CH.1"X1/4" H=1.20M E COLUNAS DE FERRO 8X8CM FIXADA NOS PILARETES DE CONCRETO | M
403001 | GRADE DE SEGURANCA DE ALUMINIO 120X120CM | UN
409946 | GRADE DE SEGURANCA DE FERRO 140X120CM | UN
402377 | GRADE DE SEGURANCA DE FERRO CHATO 1"X4MM 120X162CM MALHA 15X15CM COM PINTURA | UN
402376 | GRADE DE SEGURANCA DE FERRO CHATO 1"X4MM 120X82CM MALHA 15X15CM COM PINTURA | UN
402379 | GRADE DE SEGURANCA DE FERRO CHATO 1"X4MM 122X188CM MALHA 15X15CM COM PINTURA | UN
402380 | GRADE DE SEGURANCA DE FERRO CHATO 1"X4MM 122X293CM MALHA 15X15CM COM PINTURA | UN
402378 | GRADE DE SEGURANCA DE FERRO CHATO 1"X4MM 122X77CM MALHA 15X15CM COM PINTURA | UN
402375 | GRADE DE SEGURANCA DE FERRO CHATO 1"X4MM 60X82CM MALHA 15X15CM COM PINTURA | UN
403107 | GRADE METALICA BARRA 1"X3/16" ESPACAMENTO 2.00CM PADRAO SABESP | M2
406325 | GRADE METALICA BARRA 1'X3/16' MALHA 100X25MM PADRAO SABESP | M2
410386 | GRADE METALICA BARRA 1X3/16" - LARG=0.20M PADRAO SABESP | M2
402266 | GRADE METALICA BARRA 3/4X1/8" ESPACAMENTO 1.50CM PADRAO SABESP | M2
406840 | GRADE METALICA BARRA 3/8"X1 1/2" ESPACAMENTO 2.50CM PADRAO SABESP | M2
403281 | GRADE METALICA BARRA 3/8X1 1/2" ESPACAMENTO 3.35CM PADRAO SABESP | M2
406394 | GRADE METALICA MALHA 35X100MM 265KG/M2 RESISTENCIA 45T | M2
410536 | GRADIL ACO GALVANIZADO COM TRAVESSAS DE PERFIL TUBULAR 76X50MM H=1.30M COM MONTANTE 3X2" E PINTURA | M
413119 | GRADIL ACO GALVANIZADO H=0.92M COM 1 TUBO D=1 1/4" COM TRAVESSA, MONTANTE BARRA CHATA 4X1 E PINTURA ESMALTE | M
405532 | GRADIL COM REQUADRO EM L 3/4" E TELA MALHA 2" FIO 12 1.28X0.37M (SBC K5 DER) | UN
414085 | GRADIL DA ESCADA COM PINTURA | M
409947 | GRADIL DE FERRO 7.47X0.80 (GD16A) COM PINTURA | UN
413154 | GRADIL DE FERRO CHATO 1 1/4X1/4" COM BARRAS VERTICAIS (GUARDA-CORPO) H=1.20M COM FIXACAO PARABOLT INCLUSIVE PINTURA-INSTALADO | M
413155 | GRADIL DE FERRO CHATO 1 1/4X1/4" COM BARRAS VERTICAIS H=1.55M COM FIXACAO PARABOLT INCLUSIVE PINTURA-INSTALADO | M
400358 | GRADIL DE FERRO DE PROTECAO H=1.30M COM PINTURA | M
409147 | GRADIL DE FERRO DE PROTECAO H=2.50M COM PINTURA | M
408991 | GRADIL DE FERRO GALVANIZADO 3.84X0.98M F4-PARQUE TIZO | UN
409184 | GRADIL DE FERRO H=0.92M COM 2 TUBOS D=1 1/4" FIXADO NO PISO COM MONTANTE FoGo 40X40MM COM PINTURA | M
412550 | GRADIL DE FERRO PERFILADO TIPO PARQUE SEM MURETA GP-5/DEPAVE FP.01-CAMPO BELO A-B | M
409186 | GRADIL DE SEGURANCA FoGo 40X215CM FIXADO EM PILAR DE FERRO 80X80MM | UN
409693 | GRADIL ELETRO FUNDIDO FDE-FE02 H=1.32M | M
400569 | GRADIL ELETROFUNDIDO | M2
408668 | GRADIL ELETROFUNDIDO (SANTO ANDRE G/A19) | M2
402373 | GRADIL ELETROFUNDIDO H=1.0M MALHA 7.5X15CM GALVANIZADO A FoGo (REF.METALGRADE) | M
409350 | GRADIL ELETROFUNDIDO H=1.322M COM PINTURA ELETROSTATICA | M
402372 | GRADIL ELETROFUNDIDO H=1.72M MALHA 7.5X15CM GALVANIZADO A FoGo (REF.METALGRADE) | M
403911 | GRADIL ELETROFUNDIDO H=1.80M (REF.METALGRADE) | M
403486 | GRADIL ELETROFUNDIDO H=2.20M PRE-PINTADO | M
404014 | GRADIL ELETROFUNDIDO H=2.50M (REF.METALGRADE) | M
411572 | GRADIL ELETROFUNDIDO MALHA 65X132MM 2.00X2.25M | UN
407265 | GRADIL ELETROFUNDIDO MALHA 65X132MM, BARRA 25X2MM, FIO 5 COM MONTANTES, PAINEL 1.60X2.60M FORNECIMENTO, COLOCACAO E PINTURA POLYESTER-CUBATAO Q | M
406344 | GRADIL EM PAINEIS ELETROFUNDIDOS OU SIMILAR-INSTALADO | M2
406345 | GRADIL EM PAINEIS ELETROFUNDIDOS OU SIMILAR-INSTALADO COM PERFIL I | M2
406633 | GRADIL EM PAINEIS EM TELA COM FIOS SOLDADOS OU SIMILAR - INSTALADO | M2
400689 | GRADIL FERRO CHATO 1 1/2" X 1/2" H=0.90M INCLUSIVE PINTURA | M
402911 | GRADIL FERRO CHATO 1 1/2" X 3/16 H=0.20M INCLUSIVE PINTURA | M
409176 | GRADIL FERRO GALVANIZADO 388X215CM FIXADO PILAR DE FERRO 80X80MM | UN
404057 | GRADIL FIXO EM ALUMINIO 3.20X1.80M COM INSTALACAO | UN
405168 | GRADIL FIXO EM ALUMINIO 4.50X1.80M COM INSTALACAO | UN
408545 | GRADIL METALICO DE FECHAMENTO H=2.44M INSTALADO COM PINTURA | M
409751 | GRAMPO (CLIPS) PARA CABO DE ACO 7/8" | UN
402342 | GRAMPO COM ROSCA PARA FIXACAO DAS TERCAS | UN
412301 | GRAMPO DE TERRA DUPLO COM PARAFUSO TIPO U EM BRONZE TIPO GDU PARA HASTE DE 5/8"-MAT | UN
414759 | GRAMPO TIPO GROSBY PARA CABO ACO 1/4" (GT-P15) - MAT | UN
412332 | GRAMPO VERGALHAO 1/2" TIPO U DIAM=8" COM PORCA | UN
413768 | GRELHA COM PORTA GRELHA BRANCA 150MM | UN
406309 | GRELHA COM PORTA-GRELHA BRANCA 100MM | UN
407728 | GRELHA COM PORTA-GRELHA PLANA 75MM | UN
414481 | GRELHA DE ACO CA-50 D=12.5MM MALHA 50X50MM L=0.40M | M
403441 | GRELHA DE CONCRETO ARMADO CONF.DETALHE PP-8 | M
414949 | GRELHA DE DUPLA DEFLEXAO PARA EXAUSTAO, REGISTRO OB - VAZAO 525M2/H, DIMENSAO: 325X225MM, MODELO VAT-DG | UN
410485 | GRELHA DE FERRO FUNDIDO 20X30CM | UN
408707 | GRELHA DE FERRO FUNDIDO 25X25CM | UN
406225 | GRELHA DE FERRO FUNDIDO 40X40CM | UN
410934 | GRELHA DE FERRO FUNDIDO 80X80CM | UN
404316 | GRELHA DE FERRO FUNDIDO L=0.40M COM SUPORTE | M
414207 | GRELHA DE FERRO FUNDIDO QUADRICULADO | M2
410382 | GRELHA DE FERRO GALVANIZADA ARTICULADA | M2
414778 | GRELHA DE FERRO L=30CM PARA CANALETAS DE AGUAS PLUVIAIS (FDE 16.05.045) | M
403369 | GRELHA ELETROFUNDIDA MALHA 25X25MM LARG=30CM | M
403370 | GRELHA ELETROFUNDIDA MALHA 50X50MM LARG=30CM | M
403372 | GRELHA ELETROFUNDIDA MALHA 50X50MM LARG=65CM | M
403371 | GRELHA ELETROFUNDIDA MALHA 50X50MM LARG=80CM | M
407639 | GRELHA EM ALUMINIO EXTRUDADO E ANODIZADO COM ALETAS HORIZONTAIS AJUSTAVEIS PARA INSUFLAMENTO RETORNO DE AR 0.40X0.40M (PRESSURIZACAO ESCADAS) | UN
407641 | GRELHA EM ALUMINIO EXTRUDADO E ANODIZADO COM ALETAS HORIZONTAIS AJUSTAVEIS PARA INSUFLAMENTO RETORNO DE AR 0.50X0.50M (PRESSURIZACAO ESCADAS) | UN
407640 | GRELHA EM ALUMINIO EXTRUDADO E ANODIZADO COM ALETAS HORIZONTAIS AJUSTAVEIS PARA INSUFLAMENTO RETORNO DE AR 0.80X0.40M (PRESSURIZACAO ESCADAS) | UN
412055 | GRELHA EM FERRO FUNDIDO COM REQUADRO PARA CANALETA AGUAS PLUVIAIS L=0,20M | M
413239 | GRELHA EM FERRO FUNDIDO COM REQUADRO PARA CANALETA AGUAS PLUVIAIS L=0.15M | M
410507 | GRELHA EM FERRO FUNDIDO COM REQUADRO PARA CANALETA AGUAS PLUVIAIS L=0.30M | M
410508 | GRELHA EM FERRO FUNDIDO COM REQUADRO PARA CANALETA AGUAS PLUVIAIS L=0.40M | M
412111 | GRELHA EM PERFIL DE FERRO FUNDIDO PARA CANALETA AGUAS PLUVIAIS L=0.50M | M
412112 | GRELHA EM PERFIL DE FERRO FUNDIDO PARA CANALETA AGUAS PLUVIAIS L=0.60M | M
404059 | GRELHA EM PERFIL DE FERRO GALVANIZADO PARA CANALETA AGUAS PLUVIAIS L=0.30M | M
404060 | GRELHA EM PERFIL DE FERRO GALVANIZADO PARA CANALETA AGUAS PLUVIAIS L=0.40M | M
400634 | GRELHA FoFo 0.15X1.00M | UN
400087 | GRELHA FoFo 0.25X0.25M | UN
405285 | GRELHA FoFo 0.25X0.25M COM REQUADRO | UN
405193 | GRELHA FoFo 0.50X0.50M COM REQUADRO | UN
413321 | GRELHA FoFo 30X100X15CM COM REQUADRO CL15 - MAT | UN
411027 | GRELHA FoFo ARTICULADA 29.5X84X7.5CM | UN
401071 | GRELHA FoFo LARG=0.20M | M
413324 | GRELHA METALICA 1/2"X1/8"X24CM - MAT | M
414947 | GRELHA METALICA FIXA COM COLARINHO LONGO PARA DESCARGA DE AR - VAZAO 95M2/H, DIMENSAO: 150X150MM, COLARINHO 100MM, MODELO GFL-C 100 | UN
414948 | GRELHA METALICA FIXA COM COLARINHO LONGO PARA DESCARGA DE AR - VAZAO 145M2/H, DIMENSAO: 200X200MM, COLARINHO 150MM, MODELO GFL-C 150 | UN
403267 | GRELHA METALICA PARA RETER OBJETOS NA ENTRADA DE CANALETA | M2
412542 | GRELHA PARA CHURRASQUEIRA EM ACO INOX 67X42X5CM | UN
405806 | GRELHA PLASTICA EXTERNA PARA DUTO DE VENTILACAO 15X15CM COM MOSQUITEIRA | UN
405807 | GRELHA PLASTICA EXTERNA PARA DUTO DE VENTILACAO 20X20CM COM MOSQUITEIRA | UN
405808 | GRELHA PLASTICA EXTERNA PARA DUTO DE VENTILACAO 20X30CM COM MOSQUITEIRA | UN
408667 | GRELHA PLASTICA EXTERNA PARA VEDACAO DE TELHAS 42X10.50CM | UN
408672 | GRELHA PLASTICA EXTERNA PARA VENTILACAO 227X227MM | UN
405809 | GRELHA PLASTICA INTERNA PARA DUTO DE VENTILACAO 15X15CM COM MOSQUITEIRA | UN
405810 | GRELHA PLASTICA INTERNA PARA DUTO DE VENTILACAO 20X20CM COM MOSQUITEIRA | UN
405811 | GRELHA PLASTICA INTERNA PARA DUTO DE VENTILACAO 20X30CM COM MOSQUITEIRA | UN
413423 | GRELHA PRE-MOLDADA DE CONCRETO PARA BOCA DE LOBO 30X90X10CM COM QUADRO | UN
410178 | GRELHA PRE-MOLDADA PERF.DE CONCRETO PARA CANALETAS DE AGUAS PLUVIAIS 59.5X24.5X5.0CM | M
413767 | GRELHA PVC PARA RALO DN 100MM | UN
412543 | GRELHA QUADRICULADA EM ACO INOXIDAVEL 70X45CM | UN
404005 | GROUTEAMENTO EM ESTRUTURA HORIZONTAL | M
404119 | GROUTEAMENTO EM ESTRUTURA HORIZONTAL (JUNTA DE DILATACAO) | M
412036 | GRUA DE TORRE-LOCACAO COM OPERADOR ALT.35M E LANCA DE 40M COM CHUMBADORES, MONTAGEM E DESMONTAGEM, TRANSPORTE E MANUTENCAO PR | H
410954 | GRUPO GERADOR DIESEL MOVEL POT.37KVA/220V TRIFASICO QUADRO TRANSF.AUTOMATICO PAINEL DE COMANDO COMPLETO INSTALADO (SERRA DO MAR) | UN
410899 | GRUPO GERADOR DIESEL MOVEL POT.55KVA/220V TRIFASICO QUADRO TRANSF.AUTOMATICO PAINEL DE COMANDO COMPLETO INSTALADO (SERRA DO MAR) | UN
406321 | GRUPO GERADOR DIESEL POT.06 kVA 220V TRIFASICO COM TANQUE COMBUSTIVEL, SILENCIADOR, QUADRO TRANSF.AUT | UN
406279 | GRUPO GERADOR DIESEL POT.10 kVA TRIF.220/127V 60HZ PART.E CHAVE TRANSF.AUT.COM PAINEL DE COMANDO COMPLETO | UN
413090 | GRUPO GERADOR DIESEL POT.100KW 220V TRIFASICO COM TANQUE COMBUSTIVEL, SILENCIADOR, QUADRO TRANSF.AUT-INSTALADO | UN
414425 | GRUPO GERADOR DIESEL POT.12.65/ 10.80KVA TRIF.220/127V 60HZ PART.E CHAVE TRANSF.AUT.COM PAINEL DE COMANDO COMPLETO | UN
412468 | GRUPO GERADOR DIESEL POT.15 KVA COM MOTOR 16HP ABERTO, PARTIDA ELETRICA TRIFASICO 220V QTA E PAINEL DE COMANDO COMPLETO-ILHA COMPRIDA A | UN
409328 | GRUPO GERADOR DIESEL POT.150 kVA 220/127V TRIFASICO SILENCIADO MANUAL SEM QUADRO DE TRANSFERENCIA MANUAL-LOCACAO | H
406511 | GRUPO GERADOR DIESEL POT.18/20 kVA/220V TRIFASICO QUADRO TRANSF.AUTO.COM PAINEL DE COMANDO COMPLETO INSTALADO | UN
408846 | GRUPO GERADOR DIESEL POT.25kVA/220V TRIFASICO QUADRO TRANSF.AUTOMATICO PAINEL DE COMANDO COMPLETO INSTALADO | UN
414061 | GRUPO GERADOR DIESEL POT.25KVA/220V TRIFASICO QUADRO TRANSF.AUTOMATICO PAINEL DE COMANDO COMPLETO INSTALADO | UN
408863 | GRUPO GERADOR DIESEL POT.25KVA/220V TRIFASICO QUADRO TRANSF.AUTOMATICO PAINEL DE COMANDO COMPLETO INSTALADO-PRES.EPITACIO G | UN
411390 | GRUPO GERADOR DIESEL POT.25KVA/220V TRIFASICO QUADRO TRANSF.AUTOMATICO PAINEL DE COMANDO COMPLETO INSTALADO-UBATUBA F | UN
404639 | GRUPO GERADOR DIESEL POT.30 kVA 380V 78A TRIASICO (LOCACAO) | H
407457 | GRUPO GERADOR DIESEL POT.50kVA 220V TRIFASICO MANUAL CARENADO NAO SILENCIADO (CH BERTIOGA D) | H
407621 | GRUPO GERADOR DIESEL POT.50kVA 220V TRIFASICO MANUAL CARENADO NAO SILENCIADO (CH CUBATAO Q) | H
410296 | GRUPO GERADOR DIESEL POT.50kVA 220V TRIFASICO MANUAL CARENADO NAO SILENCIADO (CH GUARUJA G) | H
409417 | GRUPO GERADOR DIESEL POT.50KW 220V TRIFASICO COM TANQUE COMBUSTIVEL, SILENCIADOR, QUADRO TRANSF.AUT | UN
411474 | GRUPO GERADOR DIESEL POT.75KW 220V TRIFASICO COM TANQUE COMBUSTIVEL, SILENCIADOR, QUADRO TRANSF.AUT | UN
407182 | GRUPO GERADOR DIESEL POT.84 kVA 220/127V TRIFASICO SILENCIADO MANUAL SEM QUADRO DE TRANSFERENCIA MANUAL | H
404250 | GRUPO GERADOR E MONOVIA-INSTALACAO | UN
408260 | GRUPO GERADOR POT.15 kVA 220V TRIFASICO COM PAINEL DE COMANDO COMPLETO INSTALADO | UN
403776 | GRUPO GERADOR POT.17 kVA 220V TRIFASICO COM PAINEL DE COMANDO COMPLETO INSTALADO | UN
404248 | GRUPO GERADOR POT.25 kVA 220/127V TRIF.COM TANQUE COMBUSTIVEL, SILENCIADOR, QUADRO TRANSF.AUT.P/INSTAL.EM ABRIGO - FORNECIMENTO | UN
406646 | GRUPO GERADOR POT.3.5 kVA TRIFASICO COM TANQUE COMBUSTIVEL E QUADRO DE TRANSFERENCIA AUTOMATICO-INSTALADO | UN
404359 | GRUPO GERADOR POT.3.5 kVA TRIFASICO COM TANQUE COMBUSTIVEL TIPO PORTATIL-INSTALADO | UN
410539 | GRUPO GERADOR POT.30 kVA 220/127V TRIF.COM TANQUE COMBUSTIVEL, SILENCIADOR, QUADRO TRANSF.AUT.P/INSTAL.EM ABRIGO - FORNECIMENTO E INSTALACAO | UN
410336 | GRUPO GERADOR POT.35 kVA 220/127V TRIF.COM TANQUE COMBUSTIVEL, SILENCIADOR, QUADRO TRANSF.AUT.P/INSTAL.EM ABRIGO - FORNECIMENTO E INSTALACAO | UN
410242 | GRUPO GERADOR POT.40 kVA 220/127V TRIF.COM TANQUE COMBUSTIVEL, SILENCIADOR, QUADRO TRANSF.AUT.P/INSTAL.EM ABRIGO - FORNECIMENTO | UN
409177 | GUARDA-CORPO ACO GALVANIZADO COM MONTANTES E TRAVESSAS DE PERFIL TUBULAR 40X40MM H=95CM | M2
412479 | GUARDA-CORPO ACO GALVANIZADO COM MONTANTES E TRAVESSAS EM BARRAS CHATAS 4X1 H=1.20M | M
409447 | GUARDA-CORPO ACO GALVANIZADO GC01 5.05X1.20M - V152A-01 | UN
409448 | GUARDA-CORPO ACO GALVANIZADO GC02 4.83X1.20M - V152A-01 | UN
409449 | GUARDA-CORPO ACO GALVANIZADO GC03 6.10X1.20M - V152A-01 | UN
409450 | GUARDA-CORPO ACO GALVANIZADO GC04 2.60X1.20M - V152A-01 | UN
409451 | GUARDA-CORPO ACO GALVANIZADO GC05 2.37X1.20M - V152A-01 | UN
411700 | GUARDA-CORPO ACO GALVANIZADO H=1.30M COM BARRAS VERTICAIS E PINTURA ESMALTE (PMSP DP48) | M
403582 | GUARDA-CORPO CIRCULAR EM BARRA DE FERRO 1 1/4"X3/16" | UN
415011 | GUARDA-CORPO COM CHAPA PERFURADA H=1.10M ACO GALVANIZADO COM PINTURA ESMALTE FDE CO-41 | M
411396 | GUARDA-CORPO COM CHAPA PERFURADA H=1.30M ACO GALV. COM PINTURA-FDE (CO-42) | M
410855 | GUARDA-CORPO COM CORRIMAO EM ACO GALVANIZADO COM TUBOS DE 2" E 1 1/4" H=1.00M PINTADO (SERRA DO MAR) | M
408502 | GUARDA-CORPO COM CORRIMAO H=1.00M COM PINTURA | M
412498 | GUARDA-CORPO COM GRADE GC-01 COM TUBO ACO GALVANIZADO H=1.10M COM PINTURA | M
404051 | GUARDA-CORPO DA ESCADA COM PINTURA | UN
404414 | GUARDA-CORPO DA ESCADA EM TELA DE ARAME GALV. No.14 MALHA 2" REQUADRO EM CHAPA DOBRADA H=0.90M | M
405562 | GUARDA-CORPO DA ESCADA EM TELA METALICA 1 1/2"X2.77 REQUADRO EM PERFIL L 2"X3/16" SEM PINTURA - INSTALADO (CONS. ALUSA) | M2
407433 | GUARDA-CORPO DA ESCADA EM TELA METALICA 1 1/2"X2.77MM REQUADRO EM PERFIL L 2"X3/16" SEM CORRIMAO SEM PINTURA - INSTALADO (EMBU N5) | M2
414048 | GUARDA-CORPO DE ACO GALVANIZADO TIPO 2 PADRAO SABESP | M
407344 | GUARDA-CORPO DE ALUMINIO ALT=0.60CM C/VIDRO | M
407343 | GUARDA-CORPO DE ALUMINIO ALT=1.10CM C/VIDRO | M
411427 | GUARDA-CORPO DE ALUMINIO ALT=1.15M-INSTALADO | M
413969 | GUARDA-CORPO DE ALUMINIO ALT=1.30M COM MONTANTES E TRAVESSAS | M
408919 | GUARDA-CORPO DE EUCALIPTO AUTOCLAVADO D=8CM-TRILHAPERIMETRAL-PARQUE TIZO | M
406268 | GUARDA-CORPO DE FERRO 110X110CM EM TELA GALVANIZADA No.12 MALHA 2 1/2" COM REQUADRO DE CANTONEIRA 1 1/4"X1/8" E FERRO CHATO 1/2"X1/8" COM PINTURA | UN
408918 | GUARDA-CORPO DE MADEIRA DE LEI APARELHADA-MIRANTE PARQUE TIZO | M3
407317 | GUARDA-CORPO DE MURETA-BLOCOS E=14CM-CORRIMAO 2" COM REVESTIMENTO E PINTURA H=110CM | M
401858 | GUARDA-CORPO E CORRIMAO COM TUBO DE FERRO 1 1/2" CONFORME DETALHE | M
409255 | GUARDA-CORPO E CORRIMAO COM TUBO DE FERRO H=1.30M-SIURB | M
411493 | GUARDA-CORPO EM ACO PINTADO H=1.20M TELA FoGo MALHA 1X1" FIO 12 MONTANTES RETANGULARES 1 3/4X1 1/4" COM CORRIMAO EM TUBO DE ACO D=42MM ACOPLADO-INSTALADO | M
411660 | GUARDA-CORPO EM ACO PINTADO H=1.30M TELA FoGo MALHA 1X1" FIO 12 MONTANTES RETANGULARES 1 3/4X1 1/4" COM CORRIMAO EM TUBO DE ACO D=42MM ACOPLADO-INSTALADO | M
403583 | GUARDA-CORPO EM PERFIL L DE FERRO 1 1/4"X3/16" | UN
403158 | GUARDA-CORPO EM TUBO 2 1/2" E TELA ONDULADA CONFORME DETALHE COM PINTURA | M
404432 | GUARDA-CORPO EM TUBO E CHAPA DE ACO PERFURADO 1.10X1.20M | UN
401473 | GUARDA-CORPO EM TUBO E CHAPA DE ACO PERFURADO 105X120CM COM PINTURA | UN
414603 | GUARDA-CORPO EM TUBO E CHAPA DE ACO PERFURADO 110X120CM COM PINTURA | UN
400034 | GUARDA-CORPO FERRO (ESCADA) PINTADO | M
413048 | GUARDA-CORPO H=1.10M COM CORRIMAO EM TUBO DE ACO GALVANIZADO C/PINTURA ELETROSTATICA, MONTANTES EM TUBO DE ACO 2" E=2.25MM SOLDADO NA CHAPA DE BASE E TELA DE ACO | M
410434 | GUARDA-CORPO METALICO COM CHAPA LISA H=130CM-FDE C025 | M
410951 | GUARDA-CORPO METALICO COM CHAPA PERFURADA H=110CM MONTANTE VERTICAL E PINTURA | M
410345 | GUARDA-CORPO METALICO COM CHAPA PERFURADA H=130CM-FDE C026 | M
411400 | GUARDA-CORPO METALICO EM CHAPA PERFURADA E CORRIMAO DUPLO-CH PARI A1/A2 | M
411038 | GUARDA-CORPO PROVISORIO DE MADEIRA-GUARULHOS C | M
410638 | GUARDA-CORPO TUBO 2 1/2" TELA DE ARAME GALVANIZADO No.14 MALHA 1" REQUADRO EM CHAPA DOBRADA H=1.05M GC01 (VINHEDO F) | M
410755 | GUARDA-CORPO TUBO 2 1/2" TELA DE ARAME GALVANIZADO No.14 MALHA 1" REQUADRO EM CHAPA DOBRADA H=1.05M GC-01 (VINHEDO F) - SEM FUNDACAO | M
410257 | GUARDA-CORPO TUBO 2" GALVANIZADO, CANTONEIRA GALVANIZADA 1X1/8" E TELA ONDULADA GALVANIZADA DE 2" FIO 10 H=1.10M L=2.40M COM PINTURA ESMALTE | UN
405068 | GUARDA-CORPO TUBO 2" TELA DE ARAME GALVANIZADO No.12 MALHA 1 1/2" H=1.20M | M
407722 | GUARDA-CORPO TUBO FoGo 2" PINTADO | M
407355 | GUARDA-CORPO TUBULAR ACO GALV.C/1 TRAVES.SUP.RED.1 1/2",1 TRAVES.INF.CHATA 1 1/2"X1 1/4", MONTANTES RED.1 1/2" E RED 3/8" CADA 10CM E MAO FRANCESA CHATA 1 1/2"X1/4" CADA 5M H=0.70M C/PINTURA (RIB.PR) | M
407316 | GUARDA-CORPO TUBULAR ACO GALV.COM 2 TUBOS 1 1/2" E 2" E MONTANTES 2" COM CORRIMAO DUPLO TUBOS 1 1/2" H=1.10M COM PINTURA-FDE CO19 | M
406003 | GUARDA-CORPO TUBULAR COM 1 TUBO 1" E TUBO 2" COM MONTANTES PERFIL METALICO H=30CM-FDE C0-08 | M
407491 | GUARDA-CORPO TUBULAR COM 1 TUBO 2" E 3 TUBOS 1" COM MONTANTES PERFIL METALICO H=0.57M-INSTALADOS | M
406004 | GUARDA-CORPO TUBULAR COM 2 TUBOS 1" E TUBO 2" COM MONTANTES PERFIL METALICO H=1.10M | M
405440 | GUARDA-CORPO TUBULAR COM 2 TUBOS DE ACO GALVANIZADO 2 1/2" MONTANTES PERFIL 50X1.5MM H=38CM | M
409391 | GUARDA-CORPO TUBULAR COM 2 TUBOS HORIZONTAIS FoGo 2" E MONTANTES VERTICAIS 2" H=1.00 COM PINTURA | M
406137 | GUARDA-CORPO TUBULAR COM 4 TUBOS ACO Go. (SUP.3" E (3X) INF.2"-MONTANTES 3") H=1.10M COM PINTURA | M
406797 | GUARDA-CORPO TUBULAR DE ACO INOX D=1 1/2" ESP=2MM COM 2 TUBOS E CORRIMAO HORIZ.MONTANTES VERT. H=92CM | M
411975 | GUARDA-CORPO TUBULAR DE FERRO H=0.87M MONTANTE 1 1/2" COM 3 BARRAS LONGITUDINAIS DE 1/2" E CORRIMAO DUPLO 1 1/4" COM PINTURA | M
413394 | GUARDA-CORPO TUBULAR DE FoGo COM 2 TUBOS HORIZONTAIS E MONTANTES VERTICAIS E TELA METALICA H=1.20M COM PINTURA ELETROSTATICA-INSTALADO (BOITUVA G) | M
413879 | GUARDA-CORPO TUBULAR DE FoGo COM 2 TUBOS HORIZONTAIS E MONTANTES VERTICAIS E TELA METALICA H=1.20M COM PINTURA ELETROSTATICA-INSTALADO (ITU I) | M
413307 | GUARDA-CORPO TUBULAR DE FoGo COM 2 TUBOS HORIZONTAIS E MONTANTES VERTICAIS E TELA METALICA H=1.20M COM PINTURA ELETROSTATICA-INSTALADO (LOUVEIRA D) | M
413402 | GUARDA-CORPO TUBULAR DE FoGo COM 2 TUBOS HORIZONTAIS E MONTANTES VERTICAIS E TELA METALICA H=1.20M COM PINTURA ELETROSTATICA-INSTALADO (VINHEDO H) | M
410197 | GUARDA-CORPO TUBULAR DE FoGo COM 3 TUBOS HORIZONTAIS E MONTANTES VERTICAIS H=1.10M COM PINTURA ELETROSTATICA | M
413396 | GUARDA-CORPO TUBULAR DE FoGo COM MONTANTES VERTICAIS E TELA METALICA H=1.20M COM PINTURA ELETROSTATICA (BOITUVA G) | M
413403 | GUARDA-CORPO TUBULAR DE FoGo COM MONTANTES VERTICAIS E TELA METALICA H=1.20M COM PINTURA ELETROSTATICA (VINHEDO H) | M
412458 | GUARDA-CORPO TUBULAR EM ACO GALVANIZADO DN=2" E TELA FoGo MALHA 1" FIO 12 COM PINTURA EM ESMALTE SINTETICO-GUAIANASES A32 | M2
408708 | GUARDA-CORPO TUBULAR FDE CO-15 COM PINTURA INSTALADO | M
408501 | GUARDA-CORPO TUBULAR H=1.00M COM PINTURA | M
410974 | GUARDA-CORPO/GRADIL VARANDAS DE ALUMINIO H=1.00M-INSTALADO | M
408294 | GUARNICAO DE MADEIRA LARG=10CM E=1.5CM | M
404455 | GUARNICAO DE MADEIRA LARG=5CM | M
404006 | GUARNICAO DE MADEIRA LARG=7CM E=1.5CM | M
408671 | GUARNICAO EM PERFIL TIPO CANALETA EM PVC LARG=50MM | M
402051 | GUIA CHAPEU ASSENTADA COM ARGAMASSA 1:3 | UN
403005 | GUIA COM 1 FIADA DE BLOCO DE CONCRETO E=14CM PREENCHIDO COM CONCRETO GROUT 12MPa REVESTIDO | M
407270 | GUIA DE BORDA DE EUCALIPTO D=8CM | M
401459 | GUIA DE BORDA EM CONCRETO 5X20CM | M
407107 | GUIA DE BORDA EM CONCRETO 5X30CM | M
406580 | GUIA DE BORDA EM CONCRETO PRE-MOLDADO 6X20CM | M
405180 | GUIA DE BORDA EXECUTADA COM CORPOS DE PROVA - MO | M
408483 | GUIA DE CONCRETO TIPO MINI 8X15CM FCK=25MPa USINADO | M
410892 | GUIA DE CONCRETO TIPO MINI 8X15CM FCK=25MPa USINADO (SERRA DO MAR) | M
404594 | GUIA DE CONCRETO TIPO MINI 9X22CM FCK=25MPa USINADO | M
407233 | GUIA DE PASSEIO (GA01-FDE 16.02.27) | M
401680 | GUIA G1 PRE-MOLDADA 9X9X260CM FCK=18MPa (ALLAR/HABITETO) | UN
401681 | GUIA G2 PRE-MOLDADA 9X9X125CM FCK=18MPa | UN
405515 | GUIA LEVE EM CONCRETO PRE-MOLDADO | M
403173 | GUIA MOLDADA IN LOCO 4X10CM FCK=15MPa USINADO | M
404156 | GUIA MOLDADA IN LOCO 5X20CM FCK=15MPa USINADO | M
408396 | GUIA MOLDADA IN LOCO 7X19CM FCK=15MPa USINADO | M
409223 | GUIA ORGANIZADORA DE CABOS 19"-LOGICA-SIURB | UN
409572 | GUIA PARA CABOS - LOGICA | M
405682 | GUIA TIPO PMSP 100 INCLUINDO ENCOSTAMENTO DE TERRA FCK=20MPa | M
401316 | GUIA TIPO PMSP 100 INCLUINDO ENCOSTAMENTO DE TERRA FCK=25MPa | M
407541 | GUIA TIPO PMSP 100 INCLUINDO ENCOSTAMENTO DE TERRA FCK=30MPa | M
415078 | GUINCHO TIPO TRIPE ELETRICO 220V MONOFASICO 325KG LANCA 1.15M-LOCACAO | Mês
413954 | GUINCHO TIPO TRIPE ELETRICO 220V MONOFASICO 325KG LANCA 1.15M-LOCACAO (SANT.PARNAIBA A) | Mês
413955 | GUINCHO TIPO TRIPE ELETRICO 220V MONOFASICO 325KG LANCA 1.15M-MONTAGEM E DESMONTAGEM (SANT.PARNAIBA A) | UN
402605 | GUINDASTE PARA 30T | H
413886 | GUINDASTE PARA 60T | H
413887 | GUINDASTE PARA 60T-MOBILIZACAO E DESMOBILIZACAO | UN
412298 | GUINDASTE SOBRE PNEUS 5T | H
406713 | HASTE ANCORA 1.5 METROS - MAT | UN
414701 | HASTE DE ATERRAMENTO 3/4"X2.4M | UN
414607 | HASTE DE ATERRAMENTO 3/4"X3.0M (GT-P19) - MAT | UN
408574 | HASTE DE ATERRAMENTO 3/8"X2800MM | UN
413634 | HASTE DE ATERRAMENTO 5/8"X3.0M | UN
413635 | HASTE DE ATERRAMENTO 5/8"X3.0M - MAT | UN
403894 | HASTE DE ATERRAMENTO TIPO CANTONEIRA 1.50M | UN
406349 | HASTE DE ATERRAMENTO TIPO CANTONEIRA 2.40M | UN
415235 | HASTE DE PROLONGAMENTO COM QUADRADO E BOCA DE CHAVE, D=1 1/8" H=3.80M COM MANCAL INTERMEDIARIO | UN
406408 | HASTE DE PROLONGAMENTO COM QUADRADO E BOCA DE CHAVE, FERRO TREFILADO D=1 1/8" (H=1.90M) COM MANCAL INTERMEDIARIO - EEE | UN
414525 | HASTE DE PROLONGAMENTO COM QUADRADO E BOCA DE CHAVE, FERRO TREFILADO D=1 1/8" (H=2250MM) COM MANCAL INTERMEDIARIO - EEE | UN
410437 | HASTE DE PROLONGAMENTO COM QUADRADO E BOCA DE CHAVE, FERRO TREFILADO D=2" (H=1.05M) COM MANCAL INTERMEDIARIO - EEE | UN
414527 | HASTE DE PROLONGAMENTO COM QUADRADO E BOCA DE CHAVE, FERRO TREFILADO D=2" (H=1700MM) COM MANCAL INTERMEDIARIO - EEE | UN
414528 | HASTE DE PROLONGAMENTO COM QUADRADO E BOCA DE CHAVE, FERRO TREFILADO D=2" (H=2000MM) COM MANCAL INTERMEDIARIO - EEE | UN
414526 | HASTE DE PROLONGAMENTO COM QUADRADO E BOCA DE CHAVE, FERRO TREFILADO D=2" (H=2500MM) COM MANCAL INTERMEDIARIO - EEE | UN
407555 | HASTE PARA PLACA DE RECALQUE | M
410152 | HIDROJATEAMENTO DE SUPERFICIE A SER TRATADA | M2
405458 | HIDROMETRO 1 1/4" | UN
403203 | HIDROMETRO 2" | UN
404212 | HIDROMETRO 3/4" DE 3M3/H (GUARULHOS C3 A C9 E C13 E C15) | UN
414971 | HIDROMETRO 4" | UN
403727 | HIDROMETRO MECANICO TIPO WOLTMAN 4" COM FLANGES E ACESSORIOS Q=12 A 60M3/H | UN
405167 | HIDROMETRO MULTIJATO 3/4" DE 5M3/H | UN
405509 | HIDROMETRO MULTIJATO MAGNETICO 20M3/H DIAM.1 1/2" | UN
405444 | HIDROMETRO MULTIJATO MAGNETICO VAZAO 1 1/2" | UN
405916 | HIDROMETRO TIPO WOLTMANN (PULSADO) DN 50MM COM FLANGES | UN
412380 | HIDROMETRO ULTRASONICO DN 200MM (3/4) VAZAO 2.5M3/H COMPRIMENTO 190MM PN16 | UN
412379 | HIDROMETRO ULTRASONICO DN 40MM VAZAO 16M3/H COMPRIMENTO 300MM PN16 | UN
404833 | HIDROMETRO UNIJATO MAGNETICO 3/4/ VAZAO NOMINAL 1.5M3/H DN 20MM CLASSE B COM SENSOR REED (K=100L/PULSO) | UN
414275 | HIDROMETRO UNIJATO VAZAO MAXIMA DE 3.0M3/H DE 1/2" | UN
409479 | HIDROMETRO-MACROMEDIDOR ELETROMAGNETICO DE VAZAO ACO INOX DN 75MM | UN
413045 | IMPERMEABILIZACAO A BASE DE BORRACHA LIQUIDA VULCANIZADA A FRIO | M2
405536 | IMPERMEABILIZACAO BICOMPONENTE A BASE DE RESINA EPOXI, ALCATRAO DE HULHA, ADITIVOS E FILLER MINERAL (VIAPOXI ALCATRAO) - 4 DEMAOS + PRIME | M2
414188 | IMPERMEABILIZACAO COM ARGAMASSA HIDROFUGANTE + 2 DEMAOS DE TINTA BETUMINOSA + CHAPISCO PARA CONTINUAR A ELEVACAO DA ALVENARIA | M2
405782 | IMPERMEABILIZACAO COM ARGAMASSA PARA AREAS ENTERRADAS 2 DEMAOS | M2
409331 | IMPERMEABILIZACAO COM ASFALTO ELASTOMERICO COM CAMADA ISOLANTE E IMPERMEAVEL DE NATA DE CIMENTO | M2
406543 | IMPERMEABILIZACAO COM LONA PLASTICA PRETA (200 MICRA) PARA TELHADO DA UH TI24A | UH
406239 | IMPERMEABILIZACAO COM MANTA ASFALTICA REFORCADA COM MANTA DE POLIESTER FIXADA COM MACARICO | M2
404572 | IMPERMEABILIZACAO COM MASSA BETUMINOSA A FRIO 3 DEMAOS COM 2 CAMADAS DE TELA POLIESTER | M2
414189 | IMPERMEABILIZACAO COM MEMBRANA DE LATEX | M2
414190 | IMPERMEABILIZACAO COM POLIURETANO BICOMPONENTE | M2
406120 | IMPERMEABILIZACAO DE BASE ACRILICA TIPO VIAPLUS 5000 OU SIMILAR | M2
406942 | IMPERMEABILIZACAO DE COBERTURA COM MANTA ASFALTICA E=4MM | M2
414187 | IMPERMEABILIZACAO DE ESTRUTURAS ENTERRADAS COM TINTA ASFALTICA 2 DEMAOS | M2
403852 | IMPERMEABILIZACAO DE LAJE COM MASTIQUE BETUMINOSO A FRIO - 3 DEMAOS COM CAMADAS DE TELA POLIESTER | M2
404561 | IMPERMEABILIZACAO DE LAJE DE COBERTURA COM EMULSAO ACRILICA E TELA DE POLIESTER - 6 DEMAOS | M2
401400 | IMPERMEABILIZACAO DE LAJES DE COBERTURA (VEDAPREN) 2 CAMADAS | M2
406609 | IMPERMEABILIZACAO DE RESERVATORIO DE CONCRETO TIPO TORRE CAP.133M3 COM 2 CEL. D=3.00M H=27.20M | UN
412225 | IMPERMEABILIZACAO EM FILME DE POLIPROPILENO | M2
405021 | IMPERMEABILIZACAO ESTRUTURAL POR CRISTALIZACAO - TAMPONAMENTO (PO 1+ PO 2 MAT.APLICADO) | KG
410731 | IMPERMEABILIZACAO INTERNA COM EMULSAO ACRILICA-2 DEMAOS | M2
405020 | IMPERMEABILIZACAO INTERNA COM EMULSAO ASFALTICA | M2
407483 | IMPERMEABILIZACAO INTERNA COM EMULSAO ASFALTICA (VIAFLEX) | M2
414036 | IMPERMEABILIZACAO INTERNA EM CIMENTO POLIMERICO ESTRUTURADO COM TELA POLIESTER | M2
414037 | IMPERMEABILIZACAO INTERNA EM RESINA TERMOPLASTICA ESTRUTURADA | M2
404373 | IMPERMEABILIZACAO PARA CONCRETO APARENTE E TIJOLOS A VISTA TIPO (K154) HIDROREPELENTE (2 DEMAOS) | M2
402343 | IMPERMEABILIZACAO POR CRISTALIZACAO | M2
405079 | IMPERMEABILIZACAO SEMIFLEXIVEL, BICOMPONENTE DE PISOS, RALOS E AREAS MOLHADAS - 2 DEMAOS | M2
409334 | IMPERMEABILIZACAO SUPERFICIE COM INFILTRACAO POR LENCOL FREATICO COM EMULSAO ASFALTICA E MANTA ASFALTICA E=4MM ESTRUTURADA COM ARMADURA DE FILME DE POLIESTER | M2
406941 | IMPERMEABILIZACAO-ARREDONDAMENTO DE CANTOS RAIO MAIOR OU IGUAL A 10CM COM ARGAMASSA 1:4 | M
402602 | IMPRIMACAO BETUMINOSA IMPERMEABILIZANTE | M2
411604 | IMUNIZANTE PARA MADEIRA | M2
413962 | INCLINOMETRO-CAIXA DE PROTECAO DE INSTRUMENTO | UN
412234 | INCLINOMETRO-EMISSAO DE RELATORIO TECNICO | UN
412233 | INCLINOMETRO-EQUIPE COMPLETA PARA REALIZACAO DE LEITURAS EVENTUAIS DOS INSTRUMENTOS | H
413963 | INCLINOMETRO-EQUIPE PARA ACOMPANHAMENTO E LEITURA | DIA
412231 | INCLINOMETRO-FORNECIMENTO | M
412230 | INCLINOMETRO-FORNECIMENTO E INSTALACAO DE TAMPA DE PROTECAO SUPERFICIAL | UN
412232 | INCLINOMETRO-INSTALACAO DE SONDA POR PONTO | UN
413961 | INCLINOMETRO-PERFURACAO EM SOLO 4" | M
412229 | INCLINOMETRO-PERFURACAO EM SOLO D=88.90MM (NX) | M
412219 | INCLINOMETRO-TAXA DE MOBILIZACAO/DESMOBILIZACAO DE EQUIPE E EQUIPAMENTO | UN
410154 | INJECAO DE RESINA EPOXIDICA ATRAVES DOS TUBOS MANCHETE | M
413566 | INSERCAO DE TUBO PVC OCREJE-COM ANEIS DE BORRACHA DN 200MM CONF NBR 7362-E8644 INTERNO AO TUBO CAMISA (FRANCO DA ROCHA G3) | M
410888 | INSPECAO DE SOLDA EM TUBOS E CONEXOES EM PEAD DIAMETROS ENTRE 90 E 180MM | UN
402114 | INSTALACAO DE ANTEPARO PARA CESTO DE RETENCAO DE SOLIDOS | UN
401820 | INSTALACAO DE CESTO METALICO PARA RETENCAO DE SOLIDOS | UN
401819 | INSTALACAO DE CORRENTE DE FERRO | KG
402152 | INSTALACAO DE TUBO PEAD PN6 200MM COM PERFURACAO POR METODO NAO DESTRUTIVEL INCL.MOBILIZACAO | M
414512 | INSTRUMENTACAO-MEDIDORES DE CONVERGENCIA | UN
409686 | INSULFILME NAO REFLETIVO - COLOCADO | M2
405159 | INTERFONE (APARELHO) | UN
407135 | INTERFONE TIPO GONDOLA | UN
409509 | INTERFONE-CABEAMENTO PARA ELEVADORES (BRAS F1/F2) | M
405139 | INTERLIGACAO COM REDE DE AGUA EXISTENTE D=100MM CONVENCIONAL PVC - MO | UN
405140 | INTERLIGACAO COM REDE DE AGUA EXISTENTE D=150MM CONVENCIONAL - MO | UN
405141 | INTERLIGACAO COM REDE DE AGUA EXISTENTE D=200MM CONVENCIONAL FoFo - MO | UN
410365 | INTERLIGACAO COM REDE DE AGUA EXISTENTE D=300MM CONVENCIONAL FoFo - MO | UN
404304 | INTERLIGACAO DOS DISJUNTORES NOS CENTROS DE MEDICAO AOS APTOS, COM REMOCAO DAS LIGACOES PROVISORIAS | UN
414356 | INTERLIGACAO REDE COLETORA DE ESGOTO EM PVC 150MM, COM PAVIMENTACAO HM=1.5M, COM MATERIAL E MAO DE OBRA, CONFORME PVT (SABESP) -INCLUSIVE PROJETO-NAO INCIDENTE-PILAR DO SUL D | VB
410371 | INTERRUPTOR COM VARIADOR DE LUMINOSIDADE 110/220V - 127V/500W | UN
408900 | INTERRUPTOR DIFERENCIAL RESIDUAL BIPOLAR 20A Id=30mA | UN
408901 | INTERRUPTOR DIFERENCIAL RESIDUAL BIPOLAR 32A Id=30mA | UN
401730 | INTERRUPTOR DIFERENCIAL RESIDUAL BIPOLAR 40A | UN
413496 | INTERRUPTOR DIFERENCIAL RESIDUAL TETRAPOLAR 125A Id=30mA | UN
413497 | INTERRUPTOR DIFERENCIAL RESIDUAL TETRAPOLAR 25A Id=30mA | UN
407466 | INTERRUPTOR DIFERENCIAL RESIDUAL TETRAPOLAR 30A Id=30mA | UN
407467 | INTERRUPTOR DIFERENCIAL RESIDUAL TETRAPOLAR 35A Id=30mA | UN
414705 | INTERRUPTOR DIFERENCIAL RESIDUAL TETRAPOLAR 40A Id=30mA | UN
409400 | INTERRUPTOR DIFERENCIAL RESIDUAL TETRAPOLAR 40A SENSIBILIDADE 500MA 380V | UN
408506 | INTERRUPTOR PARA VENTILADOR DE TETO COM REVERSOR - MAT | UN
407701 | INTERRUPTOR POR FOTOCELULA | UN
406872 | ISOLADOR DE EPOXI TIPO BUJAO D=60MM | UN
404166 | ISOLADOR DE SUSPENSAO 150MM - MAT | UN
411302 | ISOLADOR PEDESTAL EM EPOX CLASSE 15KV | UN
409080 | ISOLADOR POLIMERICO 15KV COM PRENSA FIO | UN
406684 | ISOLAMENTO TERMICO-PLACA DE ISOPOR E=2.5CM | M2
406678 | ISOLAMENTO TERMICO-PLACA DE ISOPOR E=2CM | M2
406679 | ISOLAMENTO TERMICO-PLACA DE ISOPOR E=3CM | M2
412223 | ISOLANTE EM EPS DE ALTA DENSIDADE (14KG/M3) ESP.2CM | M2
410376 | ISOLANTE TERMICO DE POLIETILENO PARA TUBO DN 42MM | M
412757 | ISOLANTE TERMICO DE POLIETILENO PARA TUBO DN 66MM | M
411781 | ISOLANTE TERMICO DE POLIETILENO REVESTIDO DE ALUMINIO PARA TUBO DN 28MM | M
413826 | ISOLANTE TERMICO DE POLIETILENO REVESTIDO DE ALUMINIO PARA TUBO DN 54MM | M
407273 | JANELA BASCULANTE DE ALUMINIO COM PINTURA ELETROSTATICA A PO BRANCA | M2
403136 | JANELA DE MADEIRA 0.75X1.05M COMPLETA | UN
403135 | JANELA DE MADEIRA 0.85X1.05M COMPLETA | UN
400566 | JANELA DE MADEIRA DE ABRIR | M
407119 | JANELA DE MADEIRA DE CORRER 120X100CM | UN
407120 | JANELA DE MADEIRA MAXIMAR 60X60CM | UN
403712 | JANELA ELETROFUNDIDA 1.45X0.75M MALHA 5X15CM GALVANIZADA A FoGo COM TRINCO E DOBRADICAS (REF.METALGRADE) | UN
407284 | JANELA FIXA DE ALUMINIO COM PINTURA ELETROSTATICA A PO BRANCA | M2
400130 | JANELA GUILHOTINA DE 1.20X1.40M | UN
415108 | JARDIM VERTICAL COM PLANTAS ARTIFICIAIS - CONFORME PROJETO | M2
407660 | JARDINEIRA COLONIAL DE CIMENTO 1.00X0.30X0.30M COM PINTURA | UN
407661 | JARDINEIRA COLONIAL DE CIMENTO 1.20X0.30X0.30M COM PINTURA | UN
407662 | JARDINEIRA COLONIAL DE CIMENTO 1.60X0.30X0.30M COM PINTURA | UN
410630 | JOGO DE LAJES (FUNDO E TAMPA) PARA CAIXA AGUAS PLUVIAIS 100X100CM | UN
405750 | JOGO DE LAJES (FUNDO E TAMPA) PARA CAIXA AGUAS PLUVIAIS 180X180CM | UN
407357 | JOGO DE LAJES (FUNDO E TAMPA) PARA CAIXA DE ESGOTO 50X50CM - SEMAE | UN
406735 | JOGO DE LAJES (FUNDO E TAMPA) PARA POCO EM ANEL PRE-MOLDADO DIAM=1.50M COM TAMPAO FoFo | UN
413318 | JUNCAO 45o PVC 100MM PBA - AF | UN
407450 | JUNCAO 45o PVC 75MM PBA 3B - AF | UN
414755 | JUNCAO 45o PVC SIMPLES 40MM SOLDAVEL - ESG | UN
404231 | JUNCAO CERAMICA DN 150X100MM - ESG | UN
412764 | JUNCAO DE ALUMINIO CENTRAL J1 PARA RALO LINEAR | UN
408802 | JUNCAO DE FERREO MALEAVEL 50MM | UN
414155 | JUNCAO FoFo 150MM 3B JE - AF | UN
414914 | JUNCAO FOFO 3B 150MM | UN
406780 | JUNCAO PVC 60o 88MM - AQUAPLUV - AP | UN
402802 | JUNCAO PVC DUPLA 100MM | UN
413769 | JUNCAO PVC DUPLA REDUCAO 100X50X50MM JE - ESG | UN
411835 | JUNCAO PVC INVERTIDA 100X100MM JE - ESG | UN
406139 | JUNCAO PVC PBA DN 50MM 3B - AF | UN
407465 | JUNCAO PVC PBA DN 85MM 3B - AF | UN
407521 | JUNCAO PVC SIMPLES 100X100MM SERIE R | UN
405318 | JUNCAO PVC SIMPLES 100X75MM SERIE R - ESG | UN
402800 | JUNCAO PVC SIMPLES 150X100MM SERIE R | UN
402799 | JUNCAO PVC SIMPLES 150X150MM SERIE R | UN
403922 | JUNCAO PVC SIMPLES 150X75MM | UN
403925 | JUNCAO PVC SIMPLES 200X100MM | UN
403921 | JUNCAO PVC SIMPLES 200X150MM | UN
406010 | JUNCAO PVC SIMPLES 200X200MM | UN
412765 | JUNCAO PVC SIMPLES 250X100MM | UN
403924 | JUNCAO PVC SIMPLES 250X150MM | UN
403923 | JUNCAO PVC SIMPLES 250X200MM | UN
411692 | JUNCAO PVC SIMPLES 250X250MM | UN
415036 | JUNCAO PVC SIMPLES 40X40MM - ESG | UN
405317 | JUNCAO PVC SIMPLES 50X50MM SERIE R - ESG | UN
405319 | JUNCAO PVC SIMPLES 75X50MM SERIE R - ESG | UN
403720 | JUNCAO SIMPLES ACO CARBONO 45o.6" SCH.40 | UN
411575 | JUNCAO TIPO T PARA PERFILADO 100X50MM | UN
413387 | JUNCAO TIPO X PARA PERFILADO 38X38MM | UN
407678 | JUNTA DE DESMONTAGEM TRAVADA AXIALMENTE ACO INOX DN 38MM | UN
406327 | JUNTA DE DESMONTAGEM TRAVADA AXIALMENTE FoFo DN 80MM PN10 - ESG | UN
406403 | JUNTA DE DESMONTAGEM TRAVADA AXIALMENTE FoFo DN 100MM PN10 - ESG/AF | UN
405130 | JUNTA DE DESMONTAGEM TRAVADA AXIALMENTE FoFo DN 150MM PN10 - AF | UN
405117 | JUNTA DE DESMONTAGEM TRAVADA AXIALMENTE FoFo DN 200MM PN10 - AF | UN
415049 | JUNTA DE DESMONTAGEM TRAVADA AXIALMENTE FoFo DN 80MM PN10 - AF | UN
400695 | JUNTA DE DILATACAO CHAPA DE ALUMINIO 3MM D=15CM | M
409368 | JUNTA DE DILATACAO COM ISOPOR E MASTIQUE ELASTICO 2X2CM | M
403783 | JUNTA DE DILATACAO COM MASTIQUE ELASTICO 1X1CM | M
404851 | JUNTA DE DILATACAO COM MASTIQUE ELASTICO 1X1CM E LIMITADOR DE PROFUNDIDADE | M
409678 | JUNTA DE DILATACAO COM MASTIQUE POLIURETANO 1X1.5CM E LIMITADOR DE PROFUNDIDADE | M
414629 | JUNTA DE DILATACAO COM MASTIQUE POLIURETANO E MANGUEIRA PVC CRISTAL 3/4" | M
405082 | JUNTA DE DILATACAO COM SILICONE E=20X20MM, MANGUEIRA PVC CRISTAL D=3/4", SILICONE E=20X20MM E CHAPA DE ALUMINIO 170X4MM | M
400585 | JUNTA DE DILATACAO DE BORRACHA | UN
400694 | JUNTA DE DILATACAO DE MANTA POLIETILENO E=0.8MM | M
406597 | JUNTA DE DILATACAO DELIMITADOR EM ESPUMA DE POLIETILENO E=10MM - MAT | M
406598 | JUNTA DE DILATACAO DELIMITADOR EM ESPUMA DE POLIETILENO E=15MM - MAT | M
406596 | JUNTA DE DILATACAO DELIMITADOR EM ESPUMA DE POLIETILENO E=8MM - MAT | M
407667 | JUNTA DE DILATACAO E=10a15MM VEDACAO C/PINTURA ADESIVA ASFALTICA NAS 2 FACES, ESPUMA POLIURETANO IMPREGNADA C/BETUME E=20X40MM (TIPO COMPRIBAND) E COMPLEM.C/ESPUMA RIGIDA POLIUR.EXPANSIVO E=10a15X20MM | M
407668 | JUNTA DE DILATACAO E=20a25MM VEDACAO C/PINTURA ADESIVA ASFALTICA NAS 2 FACES, ESPUMA POLIURETANO IMPREGNADA C/BETUME E=40X20MM (TIPO COMPRIBAND)E COMPLEM.C/ESPUMA RIGIDA POLIUR.EXPANSIVO E=20a25X20MM | M
407669 | JUNTA DE DILATACAO E=35a40MM VEDACAO C/PINTURA ADESIVA ASFALTICA NAS 2 FACES, ESPUMA POLIURETANO IMPREGNADA C/BETUME E=60X30MM (TIPO COMPRIBAND)E COMPLEM.C/ESPUMA RIGIDA POLIUR.EXPANSIVO E=35a40X20MM | M
407670 | JUNTA DE DILATACAO E=50MM VEDACAO C/PINTURA ADESIVA ASFALTICA NAS 2 FACES, ESPUMA POLIURETANO IMPREGNADA C/BETUME E=60X30MM (TIPO COMPRIBAND)E COMPLEM.C/ESPUMA RIGIDA POLIUR.EXPANSIVO E=50X20MM | M
407666 | JUNTA DE DILATACAO E=5MM VEDACAO COM ESPUMA RIGIDA DE POLIURETANO EXPANSIVO E=5X20MM | M
412402 | JUNTA DE DILATACAO ELASTICA JEENE TIPO JJ 2030VV | M
414068 | JUNTA DE DILATACAO ELASTICA JEENE TIPO JJ-1012FA | M
410415 | JUNTA DE DILATACAO EM CH.FoGo 14 D=15CM | M
403403 | JUNTA DE DILATACAO EM CH.FoGo 18 D=20CM | M
406472 | JUNTA DE DILATACAO EM CH.FoGo 20 D=10CM | M
404314 | JUNTA DE DILATACAO EM CH.FoGo 20 D=15CM | M
405293 | JUNTA DE DILATACAO EM CH.FoGo 20 D=20CM | M
412239 | JUNTA DE DILATACAO EM CH.FoGo 22 D=20CM | M
406815 | JUNTA DE DILATACAO EM CH.FoGo 26 D=14CM | M
411684 | JUNTA DE DILATACAO EPDM TIPO VV 20X40MM | M
411756 | JUNTA DE DILATACAO JJ5020VE | M
404335 | JUNTA DE DILATACAO PARA PAVIMENTO RIGIDO EM ASFALTO DERRETIDO 2.5X10CM | M
404850 | JUNTA DE DILATACAO PREPARO PARA APLICACAO DE MASTIQUE ELASTICO | M
405314 | JUNTA DE EXPANSAO DE BORRACHA 1 1/2" - AF | UN
405232 | JUNTA DE EXPANSAO DE BORRACHA 1 1/4" - AF | UN
400608 | JUNTA DE EXPANSAO DE BORRACHA 2 1/2" - AF | UN
405313 | JUNTA DE EXPANSAO DE BORRACHA 2" - AF | UN
405312 | JUNTA DE EXPANSAO DE BORRACHA 3" - AF | UN
406504 | JUNTA DE ISOPOR ESP.3CM | M2
409672 | JUNTA DE PISO DE CONCRETO-BARRA DE TRANSFERENCIA DE ACO CA-50 12.5MM L=35CM PINTADA COM ZARCAO E ENGRAXADA | UN
406922 | JUNTA DE SELANTE A BASE DE POLIURETANO 10X10MM PARA VEDACAO ENTRE CAIXILHOS E ALVENARIA | M
406680 | JUNTA DE SELANTE A BASE DE POLIURETANO 6X10MM PARA VEDACAO ENTRE CAIXILHOS E ALVENARIA | M
405181 | JUNTA DE SILICONE 2 FILETES E=5MM E ESPUMA DE NYLON E=20MM PARA VEDACAO DE ESQUADRIAS METALICAS | M
403091 | JUNTA DE SILICONE E=1CM PARA VEDACAO DE ESQUADRIAS METALICAS | M
406280 | JUNTA DE VEDACAO COM MASSA ASFALTICA 1X5CM | M
403442 | JUNTA FUNGENBAND 12 OU SIMILAR | M
404095 | JUNTA GGS FoFo DN 200MM | UN
407970 | JUNTA GIBAULT FoFo DN 50MM JE | UN
411330 | JUNTA GIBAULT FoFo DN 75MM JE | UN
402256 | JUNTA GIBAULT FoFo DN 80MM JE | UN
402110 | JUNTA GIBAULT FoFo DN 100MM JE | UN
403612 | JUNTA GIBAULT FoFo DN 150MM FF | UN
404229 | JUNTA GIBAULT FoFo DN 200MM - AF | UN
403611 | JUNTA GIBAULT FoFo DN 250MM FF | UN
406292 | JUNTA GIBAULT FoFo DN 300MM - AF | UN
403514 | JUNTA MAXI FoFo DN 50MM | UN
403427 | JUNTA MAXI GGS FoFo 150MM | UN
406141 | JUNTA MAXI GGS FoFo 250MM - AF | UN
413437 | JUNTA PARA FLANGE P/FoFo D= 50MM-MAT | UN
413256 | JUNTA PARA FLANGE P/FoFo D= 80MM-MAT | UN
413257 | JUNTA PARA FLANGE P/FoFo D=100MM-MAT | UN
413258 | JUNTA PARA FLANGE P/FoFo D=200MM-MAT | UN
413259 | JUNTA PARA FLANGE P/FoFo D=300MM-MAT | UN
406200 | JUNTA PARA TUBO ACO CARBONO 2" | UN
401240 | JUNTA PLASTICA COLORIDA - MAT | M
409367 | JUNTA SERRADA PREENCHIMENTO COM RESINA EPOXI SEMIRRIGIDA | M
409679 | JUNTA SERRADA-CORTE EM PISO DE CONCRETO PROFUNDIDADE ATE 13CM | M
406201 | JUNTA TIPO ALVENIUS PARA TUBO ACO CARBONO 12" | UN
406202 | JUNTA TIPO ALVENIUS PARA TUBO ACO CARBONO 4" | UN
409664 | KIT CAVALETE 10" DE FERRO FUNDIDO-RESID.RUBENS LARA | UN
407768 | KIT DE AQUECIMENTO SOLAR DE AGUA-PREGAO | UN
414051 | LABORATORISTA DE SOLOS | Mês
406708 | LACO PARA ARMACAO SECUNDARIA CABO 04 AWG 16MM2 - MAT | UN
406707 | LACO PARA ARMACAO SECUNDARIA CABO 06 AWG 10MM2 - MAT | UN
406709 | LACO PRE-FORMADO PARA CABO 1/0 AWG 50MM2 - MAT | UN
402974 | LAJE DE TAMPA PARA SUMIDOURO MOLDADA IN LOCO Dext=3.00M INCL.LASTRO DE BRITA PARA FUNDO CONF.PP5 | UN
403315 | LAJE EM PAINEL ALVEOLAR DE CONCRETO PROTENDIDO E=0.15M | M2
403316 | LAJE EM PAINEL ALVEOLAR DE CONCRETO PROTENDIDO E=0.20M | M2
410116 | LAJE EM PAINEL ALVEOLAR DE CONCRETO PROTENDIDO E=0.30M (E=25CM + 5CM DE CAPA) | M2
400069 | LAJE MACICA COM PAINEIS MODULADOS (SISTEMA PREMENGE) ESCORAMENTO 3 X | M2
405556 | LAJE MISTA EM PAINEL REMOVIVEL LARG=25CM PRE-LAJE 25X3CM+CAPEAMENTO S/ARM. E=12CM CONCRETO FCK=20MPa H=15CM (MAIRINQUE C-ETE) | M2
405555 | LAJE MISTA PRE-LAJE 25X3CM+CAPEAMENTO S/ARM. E=12CM CONCRETO FCK=20MPa H=15CM (MAIRINQUE C-ETE) | M2
407235 | LAJE MISTA PRE-LAJE 25X3CM+CAPEAMENTO S/ARM. E=9CM CONCRETO FCK=25MPa H=12CM | M2
408026 | LAJE MISTA PRE-LAJE 25X3CM+CAPEAMENTO S/ARM. E=9CM CONCRETO FCK=30MPa H=12CM | M2
411550 | LAJE MISTA PRE-LAJE 25X3CM+CAPEAMENTO S/ARM.E=11CM CONCRETO FCK=25MPa H=14CM | M2
411549 | LAJE MISTA PRE-LAJE 25X3CM+CAPEAMENTO S/ARM.E=7CM CONCRETO FCK=25MPa H=10CM | M2
407236 | LAJE MISTA PRE-LAJE 25X3CM+EPS E=13CM CONCRETO FCK=25MPa E=4CM S/ARM.H=20CM | M2
406051 | LAJE MISTA PRE-LAJE H=12CM | M2
406897 | LAJE MISTA PRE-LAJE H=13CM | M2
406050 | LAJE MISTA PRE-LAJE H=20CM | M2
409948 | LAJE PRE DE PISO SG 25A/9/87 VI E=12CM (INCLUSO CAP.DE 4CM CONCR.FCK=15MPa) COM IMPERMEABILIZACAO | M2
409949 | LAJE PRE DE PISO SG 25A/9/87 VI E=12CM (INCLUSO CAP.DE 4CM DE CONCRETO FCK=15MPa) | M2
400111 | LAJE PRE E=15CM (INCLUSO CAP.7CM DE CONCRETO) | M2
409950 | LAJE PRE-FOR E=10CM (CAP.2CM FCK=15 COM RESSALTO PARA TELHA) | M2
409951 | LAJE PRE-FOR E=10CM (INCLUSO CAP.DE 2CM DE CONCRETO FCK=15MPa) | M2
409952 | LAJE PRE-FOR E=10CM (INCLUSO CAP.DE 2CM DE CONCRETO FCK=20MPa) | M2
409953 | LAJE PRE-FOR/PIS E=12CM (INCLUSO CAP.DE 4CM DE CONCRETO FCK=15MPa) | M2
401788 | LAJE PRE-FOR/PIS H=12CM (INCL.CAP.4CM) CONCR.20MPa SEM ARMACAO | M2
402244 | LAJE PRE-MOLDADA DE CONCRETO 0.49X2.81M | UN
402245 | LAJE PRE-MOLDADA DE CONCRETO 0.54X3.21M | UN
405953 | LAJE PRE-MOLDADA DE CONCRETO 2.65X0.52X0.12M | UN
407717 | LAJE PRE-MOLDADA E=11CM (INCLUSO CAP.DE 3CM CONCRETO FCK=25MPa) | M2
409954 | LAJE PRE-MOLDADA E=12CM (INCLUSO CAP.DE 4CM CONCRETO FCK=18MPa) SEM ARMACAO | M2
407515 | LAJE PRE-MOLDADA E=12CM (INCLUSO CAP.DE 4CM CONCRETO FCK=30MPa) SEM ARMACAO | M2
407163 | LAJE PRE-MOLDADA E=12CM (INCLUSO CAP.DE 4CM CONCRETO FCK=30MPa) SEM ARMACAO CONCR.BOMBEAVEL | M2
407516 | LAJE PRE-MOLDADA E=12CM (TI24A-01 2DORM-MATERIAIS FORNECIDOS PELA SUPER.OBRAS INTERIOR) | M2
407522 | LAJE PRE-MOLDADA E=12CM (TI24A-01 3DORM-MATERIAIS FORNECIDOS PELA SUPER.OBRAS INTERIOR) | M2
407567 | LAJE PRE-MOLDADA E=12CM (TI33A-01 MATERIAIS FORNECIDOS PELA SUPER.OBRAS INTERIOR) | M2
409685 | LAJE PRE-MOLDADA E=12CM SC=300KGF/M2 VAO=3.40M (INCLUSO CAP.DE 4CM DE CONCRETO FCK=25MPa) COM ARMACAO COMPLEMENTAR | M2
410459 | LAJE PRE-MOLDADA EM PAINEL TRELICADO (PRE-LAJE) COM EPS E=16CM SC=250KGF/M2 VAO ATE 6.75M (INCLUSO CAP.DE CONCRETO FCK=25MPa) COM ARMACAO COMPLEMENTAR-HORTOLANDIA A2 | M2
410700 | LAJE PRE-MOLDADA EM PAINEL TRELICADO (PRE-LAJE) COM EPS E=16CM SC=250KGF/M2 VAO ATE 6.75M (INCLUSO CAP.DE CONCRETO FCK=25MPa) COM ARMACAO COMPLEMENTAR-SEM ESCORAMENTO-HORTOLANDIA A2 | M2
410461 | LAJE PRE-MOLDADA EM PAINEL TRELICADO (PRE-LAJE) COM EPS E=20CM SC=1200KGF/M2 VAO ATE 5.50M (INCLUSO CAP.DE CONCRETO FCK=25MPa) COM ARMACAO COMPLEMENTAR-HORTOLANDIA A2 | M2
410702 | LAJE PRE-MOLDADA EM PAINEL TRELICADO (PRE-LAJE) COM EPS E=20CM SC=1200KGF/M2 VAO ATE 5.50M (INCLUSO CAP.DE CONCRETO FCK=25MPa) COM ARMACAO COMPLEMENTAR-SEM ESCORAMENTO-HORTOLANDIA A2 | M2
410460 | LAJE PRE-MOLDADA EM PAINEL TRELICADO (PRE-LAJE) COM EPS E=20CM SC=300KGF/M2 VAO ATE 7.75M (INCLUSO CAP.DE CONCRETO FCK=25MPa) COM ARMACAO COMPLEMENTAR-HORTOLANDIA A2 | M2
410701 | LAJE PRE-MOLDADA EM PAINEL TRELICADO (PRE-LAJE) COM EPS E=20CM SC=300KGF/M2 VAO ATE 7.75M (INCLUSO CAP.DE CONCRETO FCK=25MPa) COM ARMACAO COMPLEMENTAR-SEM ESCORAMENTO-HORTOLANDIA A2 | M2
410458 | LAJE PRE-MOLDADA EM PAINEL TRELICADO (PRE-LAJE) E=12CM SC=250KGF/M2 VAO ATE 4.75M (INCLUSO CAP.DE 9CM DE CONCRETO FCK=25MPa) COM ARMACAO COMPLEMENTAR-HORTOLANDIA A2 | M2
410699 | LAJE PRE-MOLDADA EM PAINEL TRELICADO (PRE-LAJE) E=12CM SC=250KGF/M2 VAO ATE 4.75M (INCLUSO CAP.DE 9CM DE CONCRETO FCK=25MPa) COM ARMACAO COMPLEMENTAR-SEM ESCORAMENTO-HORTOLANDIA A2 | M2
414671 | LAJE PRE-MOLDADA EM PAINEL TRELICADO (PRE-LAJE) E=12CM SC=300KGF/M2 VAO=1.70 A 3.30M (INCLUSO CAP.DE 4CM DE CONCRETO FCK=25MPa) COM ARMACAO COMPLEMENTAR | M2
414672 | LAJE PRE-MOLDADA EM PAINEL TRELICADO (PRE-LAJE) E=12CM SC=700KGF/M2 VAO=1.3m (INCLUSO CAP.DE 4CM DE CONCRETO FCK=25MPa) COM ARMACAO COMPLEMENTAR | M2
405182 | LAJE PRE-MOLDADA EM PAINEL TRELICADO 25X3CM (PRE-LAJE) H=12CM | M2
405222 | LAJE PRE-MOLDADA EM PAINEL TRELICADO 25X3CM (PRE-LAJE) H=8CM | M2
412618 | LAJE PRE-MOLDADA EM PAINEL TRELICADO PT.1 E=12CM SC300KGF/M2 VAO ATE 4,00M (INCLUSO CAP.DE 9CM DE CONCRETO FCK=30MPa BOMBEAVEL) COM ARMADURAS POSITIVA E NEGATIVA E SEM CIMBRAMENTO TUBULAR | M2
412619 | LAJE PRE-MOLDADA EM PAINEL TRELICADO PT.2 E=15CM SC300KGF/M2 VAO ATE 4,00M (INCLUSO CAP.DE 12CM DE CONCRETO FCK=30MPa BOMBEAVEL) COM ARMADURAS POSITIVA E NEGATIVA E SEM CIMBRAMENTO TUBULAR | M2
412620 | LAJE PRE-MOLDADA EM PAINEL TRELICADO PT.3 E=18CM SC300KGF/M2 VAO ATE 4,00M (INCLUSO CAP.DE 15CM DE CONCRETO FCK=30MPa BOMBEAVEL) COM ARMADURAS POSITIVA E NEGATIVA E SEM CIMBRAMENTO TUBULAR | M2
400007 | LAJE PRE-MOLDADA PARA PISO H=16CM (INCL.CAP DE 4CM CONCRETO 15MPa) | M2
404042 | LAJE PRE-MOLDADA PARA PISO H=16CM (INCL.CAP DE 4CM CONCRETO 15MPa) SEM ARMACAO | M2
405566 | LAJE PRE-MOLDADA TIPO TRELICA H=16CM (12+4CAPA) | M2
412177 | LAJE PRE-MOLDADA TIPO TRELICA H=16CM (3CM BASE EPS 8CM+5CM CAPA)-JARAGUA Q | M2
405067 | LAJE PRE-MOLDADA TIPO TRELICA H=20CM (16+4CAPA) | M2
406831 | LAJE PRE-MOLDADA TIPO TRELICA H=20CM (16+4CAPA) (SC=300KGF/M2) VAO LMAX=6.85M | M2
412176 | LAJE PRE-MOLDADA TIPO TRELICA H=20CM (3CM BASE EPS 12CM+5CM CAPA)-JARAGUA Q | M2
405294 | LAJE PRE-MOLDADA TIPO TRELICA H=24CM (20+4CAPA) | M2
409548 | LAJE PRE-MOLDADA TIPO TRELICA H=25CM (20+5CAPA) (SC=300KGF/M2) COM EPS | M2
404943 | LAJE PRE-MOLDADA TIPO TRELICA H=28CM (24+4CAPA) | M2
406832 | LAJE PRE-MOLDADA TIPO TRELICA H=30CM (25+5CAPA) (SC=300KGF/M2) VAO LMAX=8.10M | M2
402592 | LAJE PRE-MOLDADA TIPO TRELICA H=8CM E CAP.4CM | M2
405378 | LAJE TAMPA DO BALAO PV 160X160X15CM COM TAMPAO FoFo - AP | UN
405379 | LAJE TAMPA DO BALAO PV 230X230X15CM COM TAMPAO FoFo - AP | UN
403838 | LAJE TAMPA PRE-MOLDADA 120X120X15CM PARA PV COM TAMPAO FoFo - AP | UN
410243 | LAJE TRELICA COM CERAMICA LT10 (6+4) 500KGF/M2 CONCRETO FCK=25MPa + TELAS Q92/Q61 | M2
406801 | LAJES EM PAINEL ALVEOLAR DE CONCRETO PROTENDIDO 6.0KN/M2 | M2
401300 | LAJES EM PAINEL ALVEOLAR DE CONCRETO PROTENDIDO E=0.10M | M2
410861 | LAJES EM PAINEL ALVEOLAR DE CONCRETO PROTENDIDO SC=600KG/M2 H=12CM RECOBRIMENTO DE 8CM DE CONCRETO 30MPa | M2
408823 | LAMPADA 3U 20W 6400K FRIA 127V | UN
411005 | LAMPADA FLUORESCENTE 16W 127V | UN
403503 | LAMPADA FLUORESCENTE 20W 127V ECONOMICA | UN
411006 | LAMPADA FLUORESCENTE 32W 127V | UN
404288 | LAMPADA FLUORESCENTE 40W 127V | UN
412915 | LAMPADA FLUORESCENTE 60W 127V | UN
411224 | LAMPADA FLUORESCENTE COMPACTA INTEGRADA COMUM 20W 220-240V REF.OSRAN DULUX D/E 20W/840 | UN
411248 | LAMPADA FLUORESCENTE COMPACTA INTEGRADA COMUM 23W 220-240V | UN
411247 | LAMPADA FLUORESCENTE COMPACTA INTEGRADA COMUM 23W 220-240V REF.PHILIPS TWISTER 23W | UN
411221 | LAMPADA FLUORESCENTE COMPACTA NAO INTEGRADA DUPLA (4PINOS) 26W REF.OSRAN DULUX D/E 26W/827 | UN
411220 | LAMPADA FLUORESCENTE T5 14W FLUXO LUMINOSO 1350LM | UN
411219 | LAMPADA FLUORESCENTE T5 28W REF. PHILIPS MASTER TL5 SUPER 80 TLE-28W HE/830 | UN
402872 | LAMPADA HALOGENA 24V 70W H3 | UN
409280 | LAMPADA HALOGENA 250W REATOR E ACESSORIOS (REF PHILIPS OU SIMILAR) | UN
409267 | LAMPADA HPI PLUS 250W COM REATOR 220V FP>92 REF.PHILIPS | UN
400393 | LAMPADA INCANDESCENTE 40W/127V | UN
400320 | LAMPADA INCANDESCENTE 60W/220V | UN
402754 | LAMPADA INCANDESCENTE 100W/220V | UN
400410 | LAMPADA INCANDESCENTE 150W/127V | UN
409956 | LAMPADA INCANDESCENTE DE ROSCA COMUM (E=27) DE 15W PARA 24 | UN
411269 | LAMPADA INCANDESCENTE HALOGENA BULBO FOSCO 25W 220-240V BASE G9 REF.OSRAN HALOPIN/66825AM | UN
411268 | LAMPADA INCANDESCENTE HALOGENA LINEAR 200W 220-240V REF.PHILIPS DUPLO CONTATO PALITO | UN
411223 | LAMPADA LED (DICROICA) 10W-12V REF.PHILIPS MASTER LEDSPOT LV D/10-50W 2700K MR16 15D | UN
411222 | LAMPADA LED (DICROICA) 10W-12V REF.PHILIPS MASTER LEDSPOT LV D/7-50W 2700K MR16 36D | UN
412859 | LAMPADA LED 10W/127V SOQUETE E27 | UN
412923 | LAMPADA LED 12W-127V 6400K | UN
412924 | LAMPADA LED 30W-220V 6400K | UN
405923 | LAMPADA PARA ILUMINACAO DE EMERGENCIA TIPO CENTRAL 15W E27 PARA 24 VCC | UN
405163 | LAMPADA PL DE 2X9W | UN
408942 | LAMPADA PL ELETRONICA 3U-20W 6400K FRIA 127V | UN
415197 | LAMPADA ULTRA VIOLETA (UV), TIPO GERMICIDA, 18 A 20W, 4 PINOS 2G11, SEM OZONIO, COMPRIMENTO DOMINANTE 254 NM | UN
402758 | LAMPADA VAPOR DE MERCURIO 125W/220V | UN
400444 | LAMPADA VAPOR DE MERCURIO 250W/220V | UN
400426 | LAMPADA VAPOR DE MERCURIO 400W/220V 60HZ | UN
408195 | LAMPADA VAPOR DE SODIO 100W - MAT | UN
408154 | LAMPADA VAPOR DE SODIO 70W/220V | UN
411270 | LAMPADA VAPOR METALICO 150W MULTIVAPORES METALICOS TUBULAR | UN
413380 | LAMPADA VAPOR METALICO 250W | UN
413390 | LAMPADA VAPOR METALICO 400W/220V 5200K BASE E40 | UN
411225 | LAMPADA VAPOR METALICO BIPINO 35W BASE G12 REF.PHILIPS MASTERCOLOUR CDM-RT 35W/830 | UN
411267 | LAMPADA VAPOR METALICO BIPINO 38W BASE E27 REF.PHILIPS MASTERCOLOUR CDM-R | UN
411266 | LAMPADA VAPOR METALICO BIPINO 38W BASE G12 REF.PHILIPS MASTERCOLOUR CDM-RT 35W/830 | UN
411886 | LASTRO DE AGREGADO RECICLADO | M3
407922 | LASTRO DE AREIA/PO DE PEDRA | M3
414478 | LASTRO DE BRITA N.3 | M3
406880 | LASTRO DE BRITA N.4 | M3
407925 | LASTRO DE BRITA/AREIA | M3
400839 | LASTRO DE PEDRA DE MAO | M3
401470 | LASTRO DE PEDRA RACHAO | M3
404597 | LASTRO DE PEDRISCO | M3
406640 | LASTRO DE PO DE PEDRA | M3
410657 | LASTRO, LAJE E BERCO PARA ASSENTAMENTO DE TUBULACAO D=150MM | M
407165 | LASTRO, LAJE E BERCO PARA TUBOS PVC 200MM | M
407875 | LAVAGEM DE FACHADA COM HIDROJATEAMENTO COM HIPOCLORITO DE SODIO (PROJ.CROMATICO V.JACUI) | M2
410136 | LAVAGEM DE SUPERFICIES COM HIDROJATEAMENTO COM HIPOCLORITO DE SODIO | M2
405524 | LAVAGEM EXTERNA DE FACHADA COM JATO DE AGUA | M2
405525 | LAVAGEM EXTERNA DE FACHADA COM JATO DE AGUA SANITARIA | M2
411136 | LAVATORIO COLETIVO COM TORNEIRA ANTIVANDALISMO FDE LT06 | M
411131 | LAVATORIO COLETIVO COM TORNEIRA DE MESA FDE LT07 | M
414808 | LAVATORIO DE CANTO DE LOUCA BRANCA COM TORNEIRA PNE E ACESSORIOS 33X41CM | UN
408784 | LAVATORIO DE LOUCA BRANCA COM COLUNA 39X29CM COM ACESSORIOS | UN
407127 | LAVATORIO DE LOUCA BRANCA COM COLUNA 41.5X34CM COM ACESSORIOS | UN
407525 | LAVATORIO DE LOUCA BRANCA DE CANTO COM ACESSORIOS | UN
401990 | LAVATORIO DE LOUCA BRANCA SEM COLUNA 44X33CM SEM TORNEIRA | UN
411380 | LAVATORIO DE LOUCA BRANCA SEM COLUNA 46X35CM COM ACESSORIOS E SIFAO SANFONADO UNIVERSAL | UN
414809 | LAVATORIO DE LOUCA BRANCA SEM COLUNA 46X35CM COM TORNEIRA AUTOMATICA E ACESSORIOS | UN
414336 | LAVATORIO DE LOUCA BRANCA SEM COLUNA 47X55CM | UN
408397 | LAVATORIO DE LOUCA BRANCA SEM COLUNA DE CANTO COM ACESSORIOS | UN
403009 | LAVATORIO DE LOUCA SEM COLUNA MOD.INFANTIL | UN
411137 | LAVATORIO PARA SANITARIO ACESSIVEL FDE BR02 | UN
403836 | LEITO DE PEDRA ARGAMASSADA E=50CM | M2
414208 | LEITO PARA CABOS TIPO PESADO EM ACO GALVANIZADO DE 600X100MM | M
414209 | LEITO PARA CABOS TIPO PESADO EM ACO GALVANIZADO DE 800X100MM COM ACESSORIOS | M
415098 | LEITOR DE CARTAO RFID 125KHZ POR PROXIMIDADE | UN
414850 | LETREIRO COM DIZER "POLICIA CIVIL" E BRASAO EM CAIXA ALTA , PVC EXPANDIDO 20MM. DIMENSAO: ALTURA= 0.50M, LARGURA=2.20M | UN
414851 | LETREIRO COM DIZER "PROCONSP" EM CAIXA ALTA , PVC EXPANDIDO 20MM. DIMENSAO: ALTURA= 0.40M, LARGURA=1.50M | UN
415122 | LETREIRO EM PVC EXPANDIDO 20MM, COM DIZERES EM CAIXA ALTA - DIMENSAO: ALTURA= 0.40M, LARGURA=1.50M | UN
405095 | LEVANTAMENTO DE GUIAS - MO | M
405110 | LEVANTAMENTO DE PAVIMENTACAO ASFALTICA - MO | M2
405094 | LEVANTAMENTO DE SARJETAS - MO | M3
413582 | LIGACAO DOMICILIAR DE AGUA-DISPOSITIVO DE MEDICAO SIMPLES D=3/4" EMBUTIDO EM ALVENARIA COM ABRIGO (UMA) | UN
408023 | LIMPA FOSSA COM CAMINHAO 7M3 POR VIAGEM ATE 15KM | UN
402346 | LIMPEZA COM ESCOVA DE ACO | M2
412389 | LIMPEZA COM JATEAMENTO ABRASIVO SA3 EM SUPERFICIE METALICA | M2
402735 | LIMPEZA COM JATO DE AR COMPRIMIDO | M2
410147 | LIMPEZA COM JATO DE AR COMPRIMIDO | M
404852 | LIMPEZA COM JATO DE AREIA SOBRE SUPERFICIE METALICA | M2
403905 | LIMPEZA CORTE MANUAL DE CAPOEIRA FINA A FOICE | M2
409291 | LIMPEZA DA FACHADA COM ETANOL | M2
401895 | LIMPEZA DE ALVENARIA DE BLOCO CERAMICO | M2
402750 | LIMPEZA DE CAIXA DE GORDURA E INSPECAO | UN
406948 | LIMPEZA DE CALHA | M
403870 | LIMPEZA DE CANALETA CARGA MANUAL DE TERRA EM CAMINHAO BASCULANTE E TRANSP.PARA DIST.1KM | M3
402078 | LIMPEZA DE LAJE | M2
400851 | LIMPEZA DE LOTE CAPINA SEM REMOCAO | M2
402749 | LIMPEZA DE SARJETAS E VALETAS A BASE DE SOLUCOES ALCALINAS | M2
410142 | LIMPEZA DE SUBSTRATO COM JATO DE AGUA FRIA | M2
409614 | LIMPEZA DE SUBSTRATO COM JATO DE AREIA SECA | M2
404710 | LIMPEZA DE SUPERFICIE REVESTIDA COM MATERIAL CERAMICO UTILIZANDO ACIDO MURIATICO E AMONIA | M2
404915 | LIMPEZA DE TELHADO COM MAQUINA LAVA-JATO | M2
401998 | LIMPEZA DE TUBULACAO CERAMICA DN 200MM ESG.POR HIDROJATEAMENTO | M
404875 | LIMPEZA DO SUBSTRATO COM LAVAGEM A BASE DE SOLUCOES ACIDAS EM PISOS OU PAREDES | M2
406245 | LIMPEZA E DESINFECCAO DE 2 CELULAS EM RESERVATORIO TIPO TORRE DE AGUA POTAVEL (CH IGUATEMI A) | UN
409332 | LIMPEZA E DESINFECCAO DE 2 CELULAS EM RESERVATORIO TIPO TORRE DE AGUA POTAVEL (GUAIANASES A) | UN
406119 | LIMPEZA E DESINFECCAO DE RESERVATORIO | M3
405778 | LIMPEZA E DESINFECCAO DE RESERVATORIO INFERIOR RI-18A | UN
401663 | LIMPEZA E DESINFECCAO DE RESERVATORIO INFERIOR RI-36A | UN
413106 | LIMPEZA E DESOBSTRUCAO DE GALERIA PLUVIAL E PV COM EQUIPAMENTOS DE HIDROJATEAMENTO E AUTO-VACUO (PMSP 06-71-00) | M
407951 | LIMPEZA E LAVAGEM DE TUBULACAO DE COBRE | M
410387 | LIMPEZA GERAL COM MAQUINA LAVA-JATO | M2
413967 | LIMPEZA GERAL EXTERNA NO PAVIMENTO TERREO-AREA DE INFLUENCIA DA OBRA (SANTANA PARNAIBA A) | M2
404402 | LIMPEZA MANUAL DESASSOREAMENTO E REMOCAO DE MATERIAL DE GALERIA PLUVIAL SEM TRANSPORTE | M3
404064 | LIMPEZA PARA APLICACAO DE POLIURETANO EXPANSIVO NA JUNTA DE DILATACAO | M
410729 | LIMPEZA POR HIDROJATEAMENTO DE CAIXA DE GORDURA OU INSPECAO 60X60X80CM | UN
412467 | LIMPEZA SANITIZANTE H.A.S. MICROBICIDA (HIGIENIZACAO, ASSEPSIA E SANITIZACAO) | M2
410393 | LIMPEZA, SELECAO, EMPILHAMENTO E REASSENTAMENTO DE BLOCOS DE CONCRETO | M2
413801 | LINHA DE VIDA COMP.PILAR DE ANCORAGEM, PLACA DE ANCORAGEM DE EXTREMIDADE, MANILHA RETA, ESTICADOR, INDICADOR DE TENSAO, ABSORVIDOR DE ENERGIA, CABO DE ACO 8MM, CHUMBADORES, SAPATILHAS (OLHAIS) E GRAMPOS (SANTOS I) | UN
413825 | LINHA DE VIDA COMP.PILAR DE ANCORAGEM, PLACA DE ANCORAGEM DE EXTREMIDADE, MANILHA RETA, ESTICADOR, INDICADOR DE TENSAO, ABSORVIDOR DE ENERGIA, CABO DE ACO 8MM, CHUMBADORES, SAPATILHAS (OLHAIS) E GRAMPOS (SANTOS X) | UN
413806 | LINHA DE VIDA COMP.PILAR DE ANCORAGEM, PLACA DE ANCORAGEM DE EXTREMIDADE, MANILHA RETA, ESTICADOR, INDICADOR DE TENSAO, ABSORVIDOR DE ENERGIA, CABO DE ACO 8MM, CHUMBADORES, SAPATILHAS (OLHAIS) E GRAMPOS (SANTOS Y-BLOCO A, B, C) | UN
413805 | LINHA DE VIDA COMP.PILAR DE ANCORAGEM, PLACA DE ANCORAGEM DE EXTREMIDADE, MANILHA RETA, ESTICADOR, INDICADOR DE TENSAO, ABSORVIDOR DE ENERGIA, CABO DE ACO 8MM, CHUMBADORES, SAPATILHAS (OLHAIS) E GRAMPOS (SANTOS Y-BLOCO D) | UN
413828 | LINHA DE VIDA COMP.PILAR DE ANCORAGEM, PLACA DE ANCORAGEM DE EXTREMIDADE, MANILHA RETA, ESTICADOR, INDICADOR DE TENSAO, ABSORVIDOR DE ENERGIA, CABO DE ACO 8MM, CHUMBADORES, SAPATILHAS (OLHAIS) E GRAMPOS (SANTOS Z) | UN
412011 | LINHA DE VIDA-CABO DE ACO GALVANIZADO D=8MM, TIPO ALMA DE FIBRA 6X19 | M
412012 | LINHA DE VIDA-POSTE METALICO GALVANIZADO H=2,0M C/ARGOLAS E BRACADEIRAS DE FIXACAO | UN
402349 | LIXAMENTO E LIMPEZA DE ESTRUTURA METALICA | M2
402350 | LIXAMENTO E LIMPEZA DE PAREDE DE CONCRETO | M2
403093 | LIXAMENTO ELETRICO DE ARMADURA COM ESCOVA CIRCULAR | M
409835 | LIXAMENTO GROSSO OU FINO PARA PREPARACAO DE SUPERFICIE DE CONCRETO/ALVENARIA COM LIXADEIRA ELETRICA | M2
402971 | LIXAMENTO GROSSO OU FINO PARA PREPARACAO E CONSERVACAO DE SUPERF.DE CONCRETO COM LIXADEIRA ELETRICA | M2
410141 | LIXAMENTO MANUAL DE ARMADURA COM ESCOVA DE ACO | M
403655 | LIXAMENTO MANUAL PARA CONSERVACAO DO CONCRETO | M2
404731 | LIXAMENTO MANUAL PARA PINTURA | M2
410156 | LIXAMENTO MECANICO DO CONCRETO APARENTE | M2
415105 | LIXEIRA ACO INOX 64 LITROS COM TAMPA MEIA LUA | UN
409582 | LIXEIRA COLETIVA EM POLIETILENO COM 4 CESTOS | UN
408936 | LIXEIRA DUPLA-PARQUE TIZO | UN
406216 | LIXEIRA EM ALVENARIA (JARAGUA A14/A15) | UN
404041 | LIXEIRA EM CESTO TELADO INOX 40L COM POSTE | UN
404384 | LIXEIRA EM FIBRA DE VIDRO 30L | UN
403978 | LIXEIRA EM FIBRA DE VIDRO 50L | UN
415148 | LIXEIRA EM MDF COM PORTA - 40X40X110CM - CONFORME PROJETO | UN
406043 | LIXEIRA EM POLIETILENO 40L COM PEDESTAL | UN
409260 | LIXEIRA JUNTO ALINHAMENTO REV.AZULEJOS-SIURB | UN
409957 | LIXEIRA LH2 | UN
409958 | LIXEIRA LH3 | UN
415104 | LIXEIRA PEDAL ACO INOX 12 LITROS | UN
415126 | LIXEIRA PLASTICA, REDONDA, SEM TAMPA, CAPACIDADE 50 LITROS | UN
408888 | LIXEIRA QUADRADA EM ACO CARBONO PINTADO 23L COD. 12C918023 OU SIMILAR | UN
409959 | LIXEIRA VI-22B | UN
408414 | LONA PLASTICA COM FACE PRETA E=200 MICRA | M2
404318 | LONA PLASTICA COM FACES BRANCA E PRETA E=150 MICRONS | M2
413608 | LOUSA | M2
401944 | LUBRIFICANTE PARA CONEXOES PVC PBA | KG
402031 | LUBRIFICANTE PARA TUBOS E CONEXOES DE FoFo - MAT | KG
408455 | LUMINARIA 1 PETALA LP-28-E PARA ILUMINACAO PUBLICA COM POSTE SP-1B H=5.00M (PADRAO ILUME) | UN
409587 | LUMINARIA 2 PETALAS LP-28-E PARA ILUMINACAO PUBLICA COM POSTE SP-1B H=5.00M (PADRAO ILUME) | UN
408452 | LUMINARIA 3 PETALAS LP-28-E PARA ILUMINACAO PUBLICA COM POSTE SP-1B H=5.00M (PADRAO ILUME) | UN
408453 | LUMINARIA 3 PETALAS LP-28-E PARA ILUMINACAO PUBLICA COM POSTE SP-1B H=7.50M (PADRAO ILUME) | UN
405014 | LUMINARIA ABERTA EM REFLETOR DE ALUMINIO COM SOQUETE LAMPADA 160W E SUPORTE CURTO | UN
402683 | LUMINARIA ABERTA EM REFLETOR DE ALUMINIO COM SOQUETE LAMPADA 250W E SUPORTE COMPRIDO | UN
402684 | LUMINARIA ABERTA EM REFLETOR DE ALUMINIO COM SOQUETE LAMPADA 250W E SUPORTE CURTO | UN
404934 | LUMINARIA ABERTA EM REFLETOR DE ALUMINIO COM SOQUETE LAMPADA 250W SEM SUPORTE | UN
408787 | LUMINARIA ABERTA PARA ILUMINACAO PUBLICA COM SOQUETE P/LAMPADA VAPOR DE SODIO 100W SEM SUPORTE - MAT | UN
400165 | LUMINARIA ALUMINIO REPUCHADO ABERTA SEM VIDRO COM LAMPADA MISTA 250W | UN
408999 | LUMINARIA APLICADA COM CORPO EM ACO TRATADO/PINTADO POR PROCESSO ELETROSTATICO (COR BRANCA) COM 2 LAMPADAS FLUORESCENTES TUBULARES DE 16W | UN
409000 | LUMINARIA APLICADA COM CORPO EM ACO TRATADO/PINTADO POR PROCESSO ELETROSTATICO (COR BRANCA) COM 2 LAMPADAS FLUORESCENTES TUBULARES DE 32W | UN
414227 | LUMINARIA ARANDELA TIPO TARTARUGA P/1 LAMPADA LED | UN
406352 | LUMINARIA AUTONOMA DE BALIZAMENTO COM INSCRICAO "SAIDA" COMPLETA COM BATERIA | UN
411262 | LUMINARIA BALIZADOR DE EMBUTIR PARA LAMPADA 25W HALOPIN REF.LUMINI HE-662/AV (COD.PROJ.LP7) | UN
408913 | LUMINARIA CILINDRICA EM ACO TRATADO E PINTADO POR PROCESSO ELETROSTATICO COM LAMPADA FLUORESCENTE COMPACTA 26W | UN
408911 | LUMINARIA CIRCULAR COM ANEL DE ARREMATE EM ACO TRATADO/PINTADO POR PROCESSO ELETROSTATICO E REFLETOR EM ALUMINIO ANODIZADO E COM LAMPADA FLUORESCENTE COMPACTA 23W | UN
413089 | LUMINARIA COM 1 PETALA LAMPADA DE VAPOR DE MERCURIO 400W E REATOR COM POSTE 9M | UN
402827 | LUMINARIA COM 1 PETALA LAMPADA INCANDESCENTE | UN
413293 | LUMINARIA COM 1 PETALA LAMPADA LED 50W E POSTE METALICO H=3.00M | UN
405347 | LUMINARIA COM 1 PETALA LAMPADA VAPOR DE MERCURIO 400W-220V POSTE CURVO H=6M | UN
408639 | LUMINARIA COM 1 PETALA LAMPADA VAPOR DE SODIO 100W COM POSTE TUBULAR RETO DE ACO H=6M | UN
407961 | LUMINARIA COM 1 PETALA LAMPADA VAPOR DE SODIO 250W COM POSTE TUBULAR RETO DE ACO H=4.5M | UN
406666 | LUMINARIA COM 1 PETALA LAMPADA VAPOR DE SODIO 250W COM POSTE TUBULAR RETO DE ACO H=6M | UN
413515 | LUMINARIA COM 1 PETALA LAMPADA VAPOR METALICO 150W COM POSTE TUBULAR RETO DE ACO GALVANIZADO H=6M-FOTOCELULA 220V COM BASE E CHUMBADORES | UN
408642 | LUMINARIA COM 1 PETALA LAMPADA VAPOR METALICO 250W COM POSTE TUBULAR DUPLO DE ACO H=8.5M | UN
408641 | LUMINARIA COM 1 PETALA LAMPADA VAPOR METALICO 250W COM POSTE TUBULAR RETO DE ACO H=8.5M | UN
408151 | LUMINARIA COM 1 PETALA PARA UMA LAMPADA VAPOR DE SODIO 70W COM POSTE METALICO H=3.00M | UN
412590 | LUMINARIA COM 1 PETALA PARA UMA LAMPADA VAPOR DE SODIO 70W COM POSTE METALICO H=4.00M | UN
409099 | LUMINARIA COM 2 LAMPADAS FLUORESCENTES DE 36W-220VE REATOR AFP COM MODULO MAA (EMERGENCIA) E BATERIA SELADA | UN
408152 | LUMINARIA COM 2 PETALAS 180o PARA 2 LAMPADAS VAPOR DE SODIO 70W COM POSTE METALICO H=3.00M | UN
412511 | LUMINARIA COM 2 PETALAS 90o PARA 2 LAMPADAS FLUORESCENTES COMPACTAS 55W/220V | UN
408153 | LUMINARIA COM 2 PETALAS 90o PARA 2 LAMPADAS VAPOR DE SODIO 70W COM POSTE METALICO H=3.00M | UN
413381 | LUMINARIA COM 2 PETALAS ABERTA EM ALUMINIO FUNDIDO 180o (MODELO IP612 CLARAO OU SIMILAR) | UN
406378 | LUMINARIA COM 2 PETALAS ABERTAS LAMPADAS MISTAS DE 250W POSTE 11M | UN
408640 | LUMINARIA COM 2 PETALAS LAMPADA VAPOR DE SODIO 100W COM POSTE TUBULAR DUPLO DE ACO H=6M | UN
406667 | LUMINARIA COM 2 PETALAS LAMPADAS VAPOR DE SODIO 250W COM POSTE TUBULAR RETO DE ACO H=6M | UN
413303 | LUMINARIA COM 2 PROJETORES EXTERNOS EM ALUMINIO COM VIDRO TEMPERADO, 2 LAMPADAS VM 250W, SUPORTE E POSTE METALICO H=7M COM BASE DE CONCRETO | UN
408643 | LUMINARIA COM 3 PETALAS LAMPADA VAPOR METALICO 250W COM POSTE TUBULAR TRIPLO DE ACO H=8.5M | UN
403528 | LUMINARIA COM 3 PETALAS LAMPADAS VAPOR DE SODIO COM REATORES E COM POSTE 6M | UN
406377 | LUMINARIA COM 4 PETALAS ABERTAS LAMPADAS MISTAS DE 250W COM POSTE 11M | UN
408644 | LUMINARIA COM 4 PETALAS LAMPADA VAPOR METALICO 250W COM POSTE TUBULAR QUADRUPLO DE ACO H=8.5M | UN
406784 | LUMINARIA COM 4 PETALAS LAMPADAS DE VAPOR DE MERCURIO 400W E REATOR COM POSTE 11M | UN
402580 | LUMINARIA COM 4 PETALAS LAMPADAS HQI 250D E REATOR RQI 250 | UN
403880 | LUMINARIA COM 4 PETALAS LAMPADAS HQI 250D E REATOR RQI 250 COM POSTE 9M | UN
400653 | LUMINARIA COMPLETA 50X40 COM LAMPADA VM 250W E REATOR | UN
405680 | LUMINARIA COMPLETA A PROVA DE EXPLOSAO COM LAMPADA MISTA 160W | UN
402293 | LUMINARIA COMPLETA COM GLOBO 300MM E LAMPADA 60W | UN
401271 | LUMINARIA COMPLETA COM POSTE ILUMINACAO PUBLICA LAMPADA MISTA 250W | UN
401046 | LUMINARIA COMPLETA COM POSTE ILUMINACAO PUBLICA LAMPADA VAPOR DE SODIO 70W | UN
404955 | LUMINARIA COMPLETA TIPO GLOBO PARA LAMPADA INCANDESCENTE COM SENSOR DE PRESENCA | UN
413088 | LUMINARIA COMPLETA TIPO GLOBO VIDRO COM LAMPADA 40W INCANDESCENTE | UN
404807 | LUMINARIA COMPLETA TIPO GLOBO VIDRO COM LAMPADA FLUORESCENTE COMPACTA 12V PARA SOQUETE E27 | UN
412065 | LUMINARIA COMPLETA TIPO GLOBO VIDRO COM LAMPADA FLUORESCENTE COMPACTA ECONOMICA 127V 25W | UN
402865 | LUMINARIA COMPLETA TIPO GLOBO VIDRO PARA 2 LAMPADAS INCANDESCENTES | UN
411215 | LUMINARIA DE EMBUTIR 1X28W PARA LAMPADA T5 REF.LUMINI FE1716/128 (COD.PROJ.L-16A) | UN
411201 | LUMINARIA DE EMBUTIR 2X14W PARA LAMPADA T5 REF.LUMINI FE1799/114 (COD.PROJ.L-3A) | UN
411198 | LUMINARIA DE EMBUTIR 2X14W PARA LAMPADA T5 REF.LUMINI FE1799/214 (COD.PROJ.L-1A) | UN
411210 | LUMINARIA DE EMBUTIR 2X28W PARA LAMPADA T5 REF.LUMICENTER CAA06-E128 (COD.PROJ.L-12) | UN
411206 | LUMINARIA DE EMBUTIR 2X28W PARA LAMPADA T5 REF.LUMICENTER FAN06-E228 (COD.PROJ.L-7) | UN
411213 | LUMINARIA DE EMBUTIR 2X28W PARA LAMPADA T5 REF.LUMINI 1799/214 (COD.PROJ.L-15A) | UN
411200 | LUMINARIA DE EMBUTIR 2X28W PARA LAMPADA T5 REF.LUMINI FE1799/128 (COD.PROJ.L-3) | UN
411197 | LUMINARIA DE EMBUTIR 2X28W PARA LAMPADA T5 REF.LUMINI FE1799/228 (COD.PROJ.L-1) | UN
411212 | LUMINARIA DE EMBUTIR 2X28W PARA LAMPADA T5 REF.LUMINI FE1799/228 (COD.PROJ.L-15) | UN
411207 | LUMINARIA DE EMBUTIR CILINDRICA 2X26W VEDADO PARA LAMPADA COMPACTA REF.ARCLUZ IMM5212 SUBR (COD.PROJ.L-8) | UN
408534 | LUMINARIA DE EMBUTIR COM LAMPADA PAR 50W-127V | UN
411216 | LUMINARIA DE EMBUTIR DIRECIONAVEL 1X10W PARA LAMPADA LED (DICROICA) REF.LUMINI FOCUS 50A (COD.PROJ.L-17) | UN
411205 | LUMINARIA DE EMBUTIR HERMETICA 2X28W PARA LAMPADA T5 REF.LUMICENTER FHT04-E225 (COD.PROJ.L-6) | UN
412512 | LUMINARIA DE EMBUTIR PARA LAMPADA INCANDESCENTE 100W | UN
415063 | LUMINARIA DE EMBUTIR QUADRADA 22X22CM LED COM PINTURA ELETROSTATICA NA COR BRANCA TEMP. 4.000K, POTENCIA 18W - 220V | UN
411208 | LUMINARIA DE EMBUTIR QUADRADA 2X26W PARA LAMPADA COMPACTA REF.REVOLUZ/VEROLUZ MIRABA RE1386 (COD.PROJ.L-9) | UN
414806 | LUMINARIA DE EMBUTIR QUADRADA 30X30CM LED 32W/220V | UN
411209 | LUMINARIA DE EMBUTIR QUADRADA 3X14W PARA LAMPADA T5 REF.LUMINI FE1799/3X14 (COD.PROJ.L-10) | UN
411204 | LUMINARIA DE EMBUTIR QUADRADA 4X14W PARA LAMPADA T5 REF.LUMINI FE1499 (COD.PROJ.L-5) | UN
414807 | LUMINARIA DE EMBUTIR QUADRADA 60X60CM LED 49W/220V | UN
411211 | LUMINARIA DE EMBUTIR QUADRADA DIRECIONAVEL 1X10W PARA LAMPADA MR16 REF.LUMINI FOCUS 50A (COD.PROJ.L-14) | UN
415064 | LUMINARIA DE EMBUTIR RETANGULAR 15X120CM LED 36W-220V | UN
411199 | LUMINARIA DE EMBUTIR WALLWAKER 2X28W PARA LAMPADA T5 REF.LUMINI FI1709/228 (COD.PROJ.L-2) | UN
411214 | LUMINARIA DE EMBUTIR WALLWASHER 2X14W COM FACHO ASSIMETRICO PARA LAMPADA T5 REF.LUMINI FL1716/214 (COD.PROJ.L-16) | UN
402636 | LUMINARIA DE EMERGENCIA FLUORESCENTE 9W/24Vcc | UN
411007 | LUMINARIA DE SOBREPOR 2X FCE REF.GRAFICA J10 | UN
411008 | LUMINARIA DE SOBREPOR 2X FCE REF.GRAFICA J5 | UN
411010 | LUMINARIA DE SOBREPOR 2X FL REF.F4001-OMEGA L19 | UN
411245 | LUMINARIA DE SOBREPOR 2X23W CORPO EM TERMOPLASTICO REF.TECNOWATT BETA 2 (COD.PROJ.LP8) | UN
411264 | LUMINARIA DE SOBREPOR 2X23W REFLETOR LEITOSA REF.BAXTON MOD.POLARIS (COD.PROJ LP9) | UN
411202 | LUMINARIA DE SOBREPOR 2X28W HERMETICO PARA 2 LAMPADAS 25W T5 REF.BEGHELLI-AUREON BS.101 (COD.PROJ.L-4) | UN
411724 | LUMINARIA DE SOBREPOR ACO PINTURA EPOXI BRANCA 150X150X50MM 127V COM LAMPADA LED 10W-600LM-IRC70-4000K (OU SIMILAR) | UN
411725 | LUMINARIA DE SOBREPOR ACO PINTURA EPOXI BRANCA 150X150X50MM 127V COM LAMPADA LED 10W-600LM-IRC70-6500K (OU SIMILAR) | UN
408912 | LUMINARIA DE SOBREPOR COM CORPO EM CHAPA DE ACO PARA 2 LAMPADAS FLUORESCENTES TUBULARES DE 28W | UN
411203 | LUMINARIA DE SOBREPOR HERMETICO EM PAREDE PARA 2 LAMPADAS 28W TIPO T5 REF.BEGHELLI-AUREON BS.101 (COD.PROJ.L-4A) | UN
415085 | LUMINARIA DE SOBREPOR QUADRADA 30X30CM LED 32W/220V | UN
414849 | LUMINARIA DE SOBREPOR QUADRADA 60X60CM LED 49W/220V | UN
409961 | LUMINARIA DE SOBREPOR Y-15/1 COM LAMPADA DE 60W | UN
415044 | LUMINARIA DO TIPO PUBLICA EM ALUMINIO DE 70W, 220V, LED | UN
411009 | LUMINARIA EMBUTIR 1 LAMPADA DICROICA 50W REF.E003 OMEGA | UN
414709 | LUMINARIA EXTERNA C/2 REFRAT. ESFERA INTEIRICA DE ACRILICO LEITOSO P/ BAIXO 2 LAMP.LED 14W-220V POSTE TUBULAR CLINDR.BASE FLANGEADA H=3M PINTURA ELETR.PRETA BASE EPOXI, CHUMBAD.E BASE CONCR C/CAIXA DE PASSAGEM E FUSIVEIS | UN
408461 | LUMINARIA EXTERNA C/2 REFRAT.ESFERA INTEIRICA DE ACRILICO LEITOSO P/BAIXO 2 LAMP.FLUOR.COMPACTAS 25W-220V POSTE TUBULAR CILINDR.BASE FLANGEADA H=3M,PINTURA ELETR.PRETA BASE EPOXI,CHUMBAD.E BASE CONCR | UN
413294 | LUMINARIA EXTERNA C/2 REFRAT.ESFERA INTEIRICA DE ACRILICO LEITOSO P/BAIXO 2 LAMP.LED 50W-220V POSTE TUBULAR CILINDR.BASE FLANGEADA H=3M,PINTURA ELETR.PRETA BASE EPOXI,CHUMBAD.E BASE CONCR | UN
405477 | LUMINARIA EXTERNA COM 1 PROJETOR 1 LAMPADA VS 250W COM REATOR E POSTE DE 4.00M | UN
405216 | LUMINARIA EXTERNA COM 1 REFLETOR EM ALUMINIO 1 LAMPADA MISTA 160W COM REATOR E POSTE DE 4.00M | UN
404960 | LUMINARIA EXTERNA COM 1 REFLETOR EM ALUMINIO 1 LAMPADA VPM 150W COM REATOR E POSTE METALICO DE 4.00M | UN
412217 | LUMINARIA EXTERNA COM 1 REFLETOR EM ALUMINIO 1 LAMPADA VPM 250W COM REATOR E POSTE METALICO DE 4.00M | UN
405479 | LUMINARIA EXTERNA COM 2 PROJETORES 2 LAMPADAS VS 250W COM REATOR E POSTE DUPLO DE 4.00M | UN
405478 | LUMINARIA EXTERNA COM 2 PROJETORES 2 LAMPADAS VS 250W COM REATOR E POSTE DUPLO DE 6.00M | UN
405217 | LUMINARIA EXTERNA COM 2 REFLETORES EM ALUMINIO 2 LAMPADAS MISTA 160W COM REATOR E POSTE DE 4.00M | UN
404961 | LUMINARIA EXTERNA COM 2 REFLETORES EM ALUMINIO 2 LAMPADAS VPM 150W CPM REATOR E POSTE DE 4.00M | UN
407320 | LUMINARIA EXTERNA COM PETALA/REBATEDOR COMPLETA COM POSTE E CHUMBADOR | UN
405353 | LUMINARIA EXTERNA FECHADA COM 2 ESFERAS INTEIRICAS DIF.ACRIL.COM 2 LAMP.MISTA 250W-220V COM POSTE DE METAL H=3.00M COM BASE DE CONCRETO | UN
413283 | LUMINARIA EXTERNA FECHADA ESFERA INTEIRICA DIF.ACRIL.ANTIVANDALISMO C/UMA LAMP.FLUORESCENTE COMPACTA 45W COM POSTE DE METAL H=3.00 COM BASE DE CONCRETO | UN
405933 | LUMINARIA EXTERNA FECHADA ESFERA INTEIRICA DIF.ACRIL.COM 1 LAMP.MISTA 160W-220V COM POSTE DE METAL H=3.00M COM BASE DE CONCRETO | UN
407529 | LUMINARIA EXTERNA FECHADA ESFERA INTEIRICA DIF.ACRIL.COM 1 LAMP.MISTA 160W-220V COM POSTE DE METAL H=4.00M COM BASE DE CONCRETO | UN
404933 | LUMINARIA EXTERNA FECHADA ESFERA INTEIRICA DIF.ACRIL.COM 1 LAMPADA MISTA 250W-220V SEM POSTE | UN
407960 | LUMINARIA EXTERNA FECHADA ESFERA INTEIRICA DIF.ACRIL.COM 2 LAMP.FLUORESCENTES COMPACTAS DE 45W COM POSTE DE METAL H=3.00M COM BASE DE CONCRETO | UN
405241 | LUMINARIA EXTERNA FECHADA ESFERA INTEIRICA DIF.ACRIL.COM 2 LAMP.INC.100W-220V COM POSTE DE METAL H=3.00M COM BASE DE CONCRETO | UN
405242 | LUMINARIA EXTERNA FECHADA ESFERA INTEIRICA DIF.ACRIL.COM 2 LAMP.INC.100W-220V POSTE DE H=3.00M COM 2 LUMINARIAS | UN
405611 | LUMINARIA EXTERNA FECHADA ESFERA INTEIRICA DIF.VIDRO COM 1 UMA LAMP.INC.100W COM POSTE DE ALUMINIO PINTADO H=1.80M | UN
404152 | LUMINARIA EXTERNA FECHADA REFRATOR DE VIDRO 900X350X320MM COM 1 LAMPADA VM 250W COM POSTE METALICO H=6M COM BASE DE CONCRETO | UN
404153 | LUMINARIA EXTERNA FECHADA REFRATOR DE VIDRO 900X350X320MM COM 2 LAMPADAS VM 50W COM POSTE METALICO H=6M COM BASE DE CONCRETO. | UN
412735 | LUMINARIA EXTERNA INTEGRADA PARA ILUMINACAO PUBLICA COM 1 LAMPADA SODIO 70W, REATOR, RELE ELETRONICO ZEUS E BRACO MEDIO (PADRAO ELEKTRO)-PEDRO TOLEDO C | UN
411345 | LUMINARIA EXTERNA INTEGRADA PARA ILUMINACAO PUBLICA COM 1 LAMPADA SODIO 70W, RELE ELETRONICO ZEUS E BRACO MEDIO (PADRAO ELEKTRO) | UN
405355 | LUMINARIA EXTERNA RETANGULAR DUPLA FECH.COM VIDRO PLANO TEMP.CORPO CH.ACO REFL.AL.COM 2 LAMP.MISTA 160W COM POSTE TUB.RETO ACO H=4M | UN
405354 | LUMINARIA EXTERNA RETANGULAR FECH.COM VIDRO PLANO TEMP.CORPO CH.ACO REFL.AL.COM 1 LAMP.MISTA 160W COM POSTE TUB.RETO ACO H=4M | UN
405774 | LUMINARIA EXTERNA RETANGULAR FECH.COM VIDRO PLANO TEMP.CORPO CH.ACO REFL.AL.COM 1 LAMP.MISTA 160W COM POSTE TUB.RETO ACO H=5.0M | UN
410750 | LUMINARIA EXTERNA RETANGULAR H=4.5M COM 4 PETALAS FECH.COM VIDRO PLANO TEMPERADO CORPO CHAPA ACO-4 LAMPADAS VAPOR SODIO 400W E REATOR VQM 400W C/CHUMBADORES E BASE DE FIXACAO | UN
410905 | LUMINARIA EXTERNA TIPO ILUMINACAO PUBLICA COM 1 LAMP.VAPOR SODIO 150W CORPO LIGA DE ALUMINIO VEDADO, REFLETOR A.R.REFRATOR PRISMATICO VIDRO BORO-SILICATO A PROVA CHOQUE TERMICO, FIXACAO POR ENCAIXE | UN
410560 | LUMINARIA EXTERNA TIPO ILUMINACAO PUBLICA FECHADA C/1 REFLETOR EM ALUMINIO DIFUSOR DE VIDRO TEMPERADO C/1 LAMP.VAPOR SODIO 250W C/BRACO P/2 PROTETORES E POSTE TELECONICO RETO DE ACO Go A FOGO H=7.5M | UN
410549 | LUMINARIA EXTERNA TIPO ILUMINACAO PUBLICA FECHADA COM 1 REFLETOR EM ALUMINIO DIFUSOR DE VIDRO TEMPERADO COM 1 LAMP.VAPOR SODIO 250W COM BRACO E POSTE TELECONICO RETO DE ACO Go A FOGO H=7.5M | UN
408763 | LUMINARIA EXTERNA TIPO ILUMINACAO PUBLICA FECHADA COM 1 REFLETOR EM ALUMINIO E VIDRO COM 1 LAMP.MISTA 160W COM BRACO CURTO | UN
406761 | LUMINARIA EXTERNA TIPO ILUMINACAO PUBLICA FECHADA COM 1 REFLETOR EM ALUMINIO E VIDRO COM 1 LAMP.MISTA 160W COM BRACO CURTO E POSTE FoGo 4.00M E BASE DE FIXACAO | UN
406883 | LUMINARIA EXTERNA TIPO ILUMINACAO PUBLICA FECHADA COM 1 REFLETOR EM ALUMINIO E VIDRO COM 1 LAMP.MISTA 160W COM BRACO E POSTE DE 3.00M | UN
405743 | LUMINARIA EXTERNA TIPO ILUMINACAO PUBLICA FECHADA COM 1 REFLETOR EM ALUMINIO E VIDRO COM 1 LAMP.MISTA 160W COM BRACO E POSTE DE 4.00M | UN
406720 | LUMINARIA EXTERNA TIPO ILUMINACAO PUBLICA FECHADA COM 1 REFLETOR EM ALUMINIO E VIDRO COM 1 LAMP.MISTA 160W COM BRACO E POSTE DE 6.00M | UN
405893 | LUMINARIA EXTERNA TIPO ILUMINACAO PUBLICA FECHADA COM 1 REFLETOR EM ALUMINIO E VIDRO COM 1 LAMP.MISTA 250W COM BRACO E POSTE DE 6.00M | UN
407436 | LUMINARIA EXTERNA TIPO ILUMINACAO PUBLICA FECHADA COM 1 REFLETOR EM ALUMINIO E VIDRO COM 1 LAMP.VAPOR SODIO 250W COM BRACO E POSTE DE 4.00M | UN
407571 | LUMINARIA EXTERNA TIPO ILUMINACAO PUBLICA FECHADA COM 1 REFLETOR EM ALUMINIO E VIDRO COM 1 LAMP.VAPOR SODIO 250W COM BRACO E POSTE TELECONICO RETO DE ACO Go A FOGO H=9.00M | UN
400182 | LUMINARIA FACHO ABERTO ALUMINIO REPUXADO PARA LAMPADA MISTA 250W | UN
400433 | LUMINARIA FECHADA 500X305X285MM MODELO M09 DA X 35 | UN
405056 | LUMINARIA FECHADA EXTERNA COM LAMPADA 100W MOD.F5006 DA PROJETO | UN
408445 | LUMINARIA FECHADA EXTERNA COM LAMPADA FLUORESCENTE COMPACTA 45W (110/220V) | UN
412606 | LUMINARIA FLUORESCENTE COM 1 LAMPADA 20W-220V COMPLETA (REATOR PARTIDA RAPIDA) | UN
409127 | LUMINARIA FLUORESCENTE COM 1 LAMPADA 26W COMPLETA (REATOR PARTIDA RAPIDA) | UN
408532 | LUMINARIA FLUORESCENTE COM 2 LAMPADAS 16W COMPLETA | UN
404956 | LUMINARIA FLUORESCENTE COM 2 LAMPADAS 20W REATOR DE PARTIDA RAPIDA COMPLETA | UN
402368 | LUMINARIA FLUORESCENTE COM 2 LAMPADAS H0 110W REATOR DE PARTIDA RAPIDA | UN
401700 | LUMINARIA FLUORESCENTE COM 3 LAMPADAS 40W COMPLETA | UN
410772 | LUMINARIA FLUORESCENTE COM 4 LAMPADAS 14W COMPLETA | UN
410771 | LUMINARIA FLUORESCENTE COM 4 LAMPADAS 28W COMPLETA | UN
407326 | LUMINARIA FLUORESCENTE COM 4 LAMPADAS 32W COMPLETA (REATOR PARTIDA RAPIDA) | UN
403459 | LUMINARIA FLUORESCENTE COM 4 LAMPADAS 40WX127V COM ACESSORIOS COMPLETA | UN
413093 | LUMINARIA FLUORESCENTE DE EMBUTIR COM DIFUSOR PLASTICO E 2 LAMPADAS 10W COMPLETA | UN
411912 | LUMINARIA FLUORESCENTE DE SOBREPOR COM DIFUSOR PLASTICO E 1 LAMPADA 32W COMPLETA | UN
406392 | LUMINARIA FLUORESCENTE DE SOBREPOR COM DIFUSOR PLASTICO E 2 LAMPADAS 32W COMPLETA | UN
409266 | LUMINARIA INDUSTRIAL MOD.HDK 472 COM REFLETOR ABERTO MOD.ZDK 472 E VIDRO MOD.GVX 472 REF.PHILIPS | UN
411721 | LUMINARIA IP65 ALUMINIO PINTURA EPOXI BRANCA 100/246V ROTATIVO COM 2 LAMPADAS TUBULARES LED 0.60M LENTE TRANSPARENTE 2X11W-600LM-IRC70-2700K (OU SIMILAR) | UN
411720 | LUMINARIA IP65 ALUMINIO PINTURA EPOXI BRANCA 100/246V SISTEMA ROTATIVO COM 6 LAMPADAS TUBULARES LED 0.60M LENTE TRANSPARENTE 11W-700LM-IRC70-6500K (OU SIMILAR) | UN
415236 | LUMINARIA LED 1 PETALA PARA POSTE, 50W - 220V, COM FOTOCELULA | UN
414800 | LUMINARIA LED EM ALUMINIO TIPO PUBLICA 70W/220V | UN
411732 | LUMINARIA LED STRET LIGHT BF60W ALUMINIO PINTURA EPOXI AZUL/BRANCA 100/246V - F>0.92 - ANGULO POLAR 55o COM 1 LAMPADA LED 60W-80LM/W-IRC70-5000K (OU SIMILAR) | UN
415117 | LUMINARIA LINEAR EMBUTIR EM FORRO EXTRUDADA EM ALUMINIO, DA COR BRANCA 17W, 31W/M, 3300 LUMENS, 127V DE 77X90X1115MM | UN
411217 | LUMINARIA METALICA 1X35W REF.LIGHTSOURGE JUPITER (COD.PROJ.L-18) | UN
402294 | LUMINARIA ORNAMENTAL TIPO LJ 800 COMPLETA | UN
404306 | LUMINARIA OVAL EM ALUMINIO COM GRADE PROTECAO SOQUETE PORCELANA E-20 LAMPADA 160W-220V COM BRACO RETO C=1CM | UN
410543 | LUMINARIA PARA ILUMINACAO PUBLICA EM ALUMINIO ANODIZADO ABERTA OVOIDE COM LAMPADA VAPOR DE SODIO 100W E BRACO COMP.2.535M | UN
413551 | LUMINARIA PARA ILUMINACAO PUBLICA FECH.INTEGRADA COM LAMPADA VAPOR SODIO 100W, BRACO LONGO, COM ACESSORIOS, SEM POSTE (PADRAO CPFL)-IBIUNA C | UN
408570 | LUMINARIA PENDENTE COM LAMPADA ELIPSOIDAL MULTIVAPOR 250W | UN
408412 | LUMINARIA PENDENTE COM REFLETOR EM ACRILICO COM LAMPADA SODIO 205W | UN
415038 | LUMINARIA PENDENTE EM ALUMINIO EXTRUDADO, DIFUSOR EM POLICARBONATO TRANSLUCIDO, COM DRIVER INCLUSO NO CORPO DA LUMINARIA, DE 56W / 220V / 7.226 LUMENS - 72X47X2050MM | UN
415054 | LUMINARIA PENDENTE RETANGULAR COM LAMPADA LED 4.000K, 32W, 220V, 4.160 LUMENS -1173X50X25MM | UN
402327 | LUMINARIA PLAFON TIPO TARTARUGA COM LAMPADA 60W | UN
412584 | LUMINARIA PLAFON TIPO TARTARUGA SOQUETE E=27 COM LAMPADA FLUORESCENTE 25W 220V | UN
411693 | LUMINARIA PROJETOR DE EMBUTIR NO SOLO COM LAMPADA FLUORESCENTE COMPACTA DE 45W | UN
411713 | LUMINARIA PROJETOR DE EMBUTIR NO SOLO COM LAMPADA HALOGENA 75W | UN
411260 | LUMINARIA PROJETOR DE EMBUTIR NO SOLO PARA LAMPADA 200W HALOGENA LINEAR REF.LIGHTSOURGE TRITON ASSIMETRICO (COD.PROD.LP-3) | UN
411259 | LUMINARIA PROJETOR DE EMBUTIR NO SOLO PARA LAMPADA 35W CDM-R PAR20 CX.BOX 1P67 REF.LIGHTSOURGE (COD.PROD.LP-2) | UN
411261 | LUMINARIA PROJETOR DE EMBUTIR NO SOLO PARA LAMPADA 35W CDM-R PAR30 CX.BOX 1P67 REF.LIGHTSOURGE (COD.PROD.LP-4) | UN
411258 | LUMINARIA PROJETOR DE EMBUTIR NO SOLO PARA LAMPADA 35W CDM-T CX.BOX 1P67 REF.LIGHTSOURGE (COD.PROD.LP-1) | UN
411263 | LUMINARIA PROJETOR EM POSTE ALT.4.5M PARA LAMPADA 150W VAPOR METALICO COM ACESSORIOS (COD.PROJ.LP8) | UN
404613 | LUMINARIA PROJETOR EXTERNO COMPLETO CHAPA DE ALUMINIO COM REATOR E LAMPADA VAPOR DE MERCURIO 400W | UN
407513 | LUMINARIA PROJETOR EXTERNO COMPLETO CHAPA DE ALUMINIO COM REATOR E LAMPADA VAPOR DE MERCURIO 400W/210V COM POSTE DE 4.00M | UN
413492 | LUMINARIA PROVA DE TEMPO/ UMIDADE/ GASES/ VAPORES E PO TIPO YCL-25/1 | UN
415116 | LUMINARIA QUADRADA DE EMBUTIR EM FORRO 625X625MM LED - 36W, 127V | UN
401325 | LUMINARIA ROTAN SINALIZADOR ROTATIVO PARA ENTRADA E SAIDA DE VEICULOS | UN
415037 | LUMINARIA SOBREPOR EM CHAPA DE ACO TRATADO, PINTURA ELETROSTATICA, DIFUSOR TRANSLUCIDO, COM DRIVER ENCORPORADO NA LUMINARIA DE 19W / 220V / 1955 LUMENS - 112X201X201MM | UN
414887 | LUMINARIA TIPO ARANDELA COM LAMP LED 14W | UN
414424 | LUMINARIA TIPO ARANDELA COM LAMPADA LED 14W | UN
409718 | LUMINARIA TIPO ARANDELA DE SOBREPOR EQUIPADA COM LAMPADA INCANDESCENTE COMPACTA 100W/127V COMPLETA | UN
413100 | LUMINARIA TIPO ARANDELA DE SOBREPOR PARA USO INTERNO COM 1 LAMPADA FLUORESCENTE COMPACTA 15W | UN
408910 | LUMINARIA TIPO ARANDELA DE SOBREPOR PARA USO INTERNO COM 2 LAMPADAS FLUORESCENTES COMPACTAS 23W | UN
415039 | LUMINARIA TIPO ARANDELA RETANGULAR EXTERNA PRETA, DIFUSOR EM POLIETILENO OU VIDRO LEITOSO, DOIS SOQUETES E27 - 25X13X8CM | UN
400646 | LUMINARIA TIPO DROPS VIDRO TRANSPARENTE BASE ALUMINIO | UN
413783 | LUMINARIA TIPO ESPETO PROTECAO IP44 | UN
405408 | LUMINARIA TIPO GLOBO VIDRO LEITOSO COM 1 LAMPADA MISTA 160-220V SEM POSTE | UN
408199 | LUMINARIA TIPO ILUMINACAO PUBLICA FECH.EM POLICARBONATO SOQUETE E40, DIM.490X305X270MM, CORPO REFLETOR ESTAMPADO CHAPA ALUMINIO ANOD.SUPORTE FIX.AL.FUNDIDO (MOD.5X-35 EP-PADRAO CPFL) - MAT (PIRAJU F) | UN
403807 | LUMINARIA TIPO PROJETOR COM LAMPADA HALOGENA 150W-220V | UN
405356 | LUMINARIA TIPO PROJETOR COM LAMPADA MISTA 160W COM POSTE TUBULAR RETO DE ACO H=6M | UN
405381 | LUMINARIA TIPO PROJETOR COM LAMPADA MISTA 250W COM POSTE TUBULAR RETO DE ACO H=6M | UN
409285 | LUMINARIA TIPO PUBLICA (1 PETALA) FECHADA COM POLICARBONATO REFLETOR EM ALUMINIO ANOD.PROT.IP-65 PINTURA ELETR.LAMPADA VAPOR SODIO 150W SUPORTE E POSTE TELECON.RETO ACO ZINCADO A FOGO H=7.50M | UN
409282 | LUMINARIA TIPO PUBLICA (1 PETALA) FECHADA COM POLICARBONATO REFLETOR EM ALUMINIO ANOD.PROT.IP-65 PINTURA ELETROST.LAMPADA VAPOR SODIO 150W SUPORTE E POSTE TELECON.RETO ACO ZINCADO A FOGO H=5.00M | UN
410895 | LUMINARIA TIPO PUBLICA (1 PETALA) FECHADA COM POLICARBONATO REFLETOR EM ALUMINIO ANOD.PROT.IP-65 PINTURA ELETROST.LAMPADA VAPOR SODIO 150W SUPORTE E POSTE TELECON.RETO ACO ZINCADO A FOGO H=6.00M | UN
412376 | LUMINARIA TIPO PUBLICA (1 PETALA) FECHADA COM POLICARBONATO REFLETOR EM ALUMINIO ANOD.PROT.IP-65 PINTURA ELETROST.LAMPADA VAPOR SODIO 250W SUPORTE E POSTE TELECON.RETO ACO ZINCADO A FOGO H=6.00M | UN
409284 | LUMINARIA TIPO PUBLICA (2 PETALAS) FECHADA COM POLICARBONATO REFLETOR EM ALUMINIO ANOD.PROT.IP-65 PINTURA ELETR.LAMPADA VAPOR SODIO 150W SUPORTE E POSTE TELECON.RETO ACO ZINCADO A FOGO H=5.00M | UN
409287 | LUMINARIA TIPO PUBLICA (2 PETALAS) FECHADA COM POLICARBONATO REFLETOR EM ALUMINIO ANOD.PROT.IP-65 PINTURA ELETROST.LAMPADA VAPOR SODIO 150W SUPORTE E POSTE TELECON.RETO ACO ZINCADO A FOGO H=7.50M | UN
403039 | LUMINARIA TIPO PUBLICA COM LAMPADA MISTA 250W/220V | UN
404816 | LUMINARIA TIPO PUBLICA COM LAMPADA MISTA 250W-220V SEM REFRATOR COM GRADE DE PROTECAO E SOQUETE E27 | UN
408447 | LUMINARIA TIPO PUBLICA COM LAMPADA VAPOR DE SODIO 150W/220V | UN
406367 | LUMINARIA TIPO PUBLICA DE ALUMINIO COM LAMPADA MISTA 250W-220V SEM REFRATOR COM GRADE DE PROTECAO COM BRACO E POSTE METALICO H=6.00 COM BASE | UN
414228 | LUMINARIA TIPO REFLETOR EM ALUMINIO PRETO C/ LAMPADA LED AMARELA 50W | UN
408618 | LUMINARIA TIPO SPOT COM UMA LAMPADA FLUORESCENTE COMPACTA 45W | UN
410940 | LUMINARIA TIPO SPOT COM UMA LAMPADA HALOGENA 50W | UN
410941 | LUMINARIA TIPO SPOT COM UMA LAMPADA INCANDESCENTE 100W | UN
402757 | LUMINARIA TIPO SPOT DE EMBUTIR COM 2 LAMPADAS MINIFLUORESCENTE E REATOR | UN
411576 | LUMINARIA TIPO SPOT DE SOBREPOR EM ALUMINIO COM DIFUSOR CRISTAL COM 2 LAMPADAS MINIFLUORESCENTE E REATOR | UN
406908 | LUMINARIA TIPO TARTARUGA COM LAMPADA 100W/127V | UN
411730 | LUMINARIA TUBULAR ALUMINIO PINTURA EPOXI BRANCA 100/246V SISTEMA ROTATIVO COM 1 LAMPADA TUBULAR LED 0.60M LENTE LEITOSA 11W-700LM-IRC70-4000K (OU SIMILAR) | UN
411731 | LUMINARIA TUBULAR ALUMINIO PINTURA EPOXI BRANCA 100/246V SISTEMA ROTATIVO COM 1 LAMPADA TUBULAR LED 0.60M LENTE TRANSPARENTE 11W-700LM-IRC70-6500K (OU SIMILAR) | UN
411726 | LUMINARIA TUBULAR ALUMINIO PINTURA EPOXI BRANCA 100/246V SISTEMA ROTATIVO COM 1 LAMPADA TUBULAR LED 1.20M LENTE LEITOSA 22W-1400LM-IRC70-4000K (OU SIMILAR) | UN
411727 | LUMINARIA TUBULAR ALUMINIO PINTURA EPOXI BRANCA 100/246V SISTEMA ROTATIVO COM 1 LAMPADA TUBULAR LED 1.20M LENTE TRANSPARENTE 22W-1400LM-IRC70-6500K (OU SIMILAR) | UN
411728 | LUMINARIA TUBULAR ALUMINIO PINTURA EPOXI BRANCA 100/246V SISTEMA ROTATIVO COM 1 LAMPADA TUBULAR LED 2.40M LENTE LEITOSA 44W-2800LM-IRC70-4000K (OU SIMILAR) | UN
411729 | LUMINARIA TUBULAR ALUMINIO PINTURA EPOXI BRANCA 100/246V SISTEMA ROTATIVO COM 1 LAMPADA TUBULAR LED 2.40M LENTE TRANSPARENTE 44W-2800LM-IRC70-6500K (OU SIMILAR) | UN
414965 | LUVA ACO GALVANIZADO ROSCA 4" | UN
402873 | LUVA DE ALUMINIO 1 1/2" SEM ROSCA - ELE | UN
407948 | LUVA DE BRONZE 1 1/4" | UN
405322 | LUVA DE BRONZE BB 104MM - AF | UN
400610 | LUVA DE BRONZE BB 66MM | UN
408060 | LUVA DE BRONZE BB 66MMX54MM | UN
404780 | LUVA DE BRONZE BB 79MM | UN
409051 | LUVA DE COBRE BB 42MM | UN
405917 | LUVA DE CORRER FoFo DN 50MM JUNTA MECANICA - AF | UN
407966 | LUVA DE CORRER FoFo DN 75MM BB JE | UN
405914 | LUVA DE CORRER FoFo DN 75MM JUNTA MECANICA - AF | UN
412966 | LUVA DE CORRER FoFo DN 100MM BB JE | UN
407461 | LUVA DE CORRER FoFo DN 100MM JUNTA MECANICA - AF | UN
402920 | LUVA DE CORRER FoFo DN 150MM JE | UN
402148 | LUVA DE CORRER FoFo DN 200MM | UN
410322 | LUVA DE CORRER FoFo DN 200MM JUNTA MECANICA - AF | UN
402064 | LUVA DE CORRER FoFo DN 250MM BB JE | UN
413534 | LUVA DE CORRER FoFo DN 250MM BB JGS - AF | UN
408009 | LUVA DE CORRER FoFo DN 250MM JUNTA MECANICA - AF | UN
403589 | LUVA DE CORRER FoFo DN 300MM JE | UN
405861 | LUVA DE CORRER FoFo DN 350MM JUNTA MECANICA - AF | UN
400247 | LUVA DE CORRER FoFo DN 700MM JUNTA MECANICA COM FLANGE - AF | UN
412878 | LUVA DE CORRER PVC 1 1/4" ROSCAVEL AF | UN
400636 | LUVA DE CORRER PVC 200MM - ESG | UN
400637 | LUVA DE CORRER PVC 250MM | UN
400639 | LUVA DE CORRER PVC 350MM | UN
406281 | LUVA DE CORRER PVC COLETOR DN 150MM BB - ESG | UN
411794 | LUVA DE CORRER PVC COLETOR DN 200MM BB - ESG | UN
406009 | LUVA DE CORRER PVC COLETOR DN 300MM JEI - ESG | UN
408306 | LUVA DE CORRER PVC DEFOFO DN 100MM JEI - AF | UN
409772 | LUVA DE CORRER PVC DEFOFO DN 150MM JEI - AF | UN
410252 | LUVA DE CORRER PVC DEFOFO DN 200MM JEI - AF | UN
400638 | LUVA DE CORRER PVC DEFoFo DN 300MM - AF | UN
404321 | LUVA DE CORRER PVC DN 50MM | UN
414624 | LUVA DE CORRER PVC PBA BB DN 75MM | UN
403214 | LUVA DE CORRER PVC PBA DN 140MM - AF | UN
404751 | LUVA DE EMENDA KANAFLEX 1 1/4" | M
404753 | LUVA DE EMENDA KANAFLEX 2" | UN
404752 | LUVA DE EMENDA KANAFLEX 3" | UN
404754 | LUVA DE EMENDA KANAFLEX 4" | UN
413354 | LUVA DE EMENDA METALICA A COMPRESSAO 16MM2 - ELE | UN
400622 | LUVA DE REDUCAO COBRE 3/4X1/2" | UN
409168 | LUVA DE REDUCAO COBRE 79X54MM | UN
413696 | LUVA DE REDUCAO FoGo 1 1/2"X3/4" - ELE | UN
404275 | LUVA DE REDUCAO FoGo 2X1/2" ELE - MAT | UN
404246 | LUVA DE REDUCAO FoGo 2X3/4" - ELE | UN
400077 | LUVA DE REDUCAO FoGo 3/4" E 1/2" | UN
401483 | LUVA DE REDUCAO FoGo 3X2" | UN
405230 | LUVA DE REDUCAO FoGo BSP 1 1/2X1 1/4" - AF | UN
413695 | LUVA DE REDUCAO FoGo BSP 1 1/2X1" - AF | UN
405569 | LUVA DE REDUCAO FoGo BSP 1 1/4"X 3/4" - AF | UN
413697 | LUVA DE REDUCAO FoGo BSP 1 1/4"X1" - AF | UN
405716 | LUVA DE REDUCAO FoGo BSP 1X3/4" | UN
413698 | LUVA DE REDUCAO FoGo BSP 2 1/2X1 1/2" - AF | UN
413700 | LUVA DE REDUCAO FoGo BSP 2"X1" - AF | UN
405076 | LUVA DE REDUCAO FoGo BSP 2X1 1/2" - AF | UN
406492 | LUVA DE REDUCAO FoGo BSP 3X1 1/2" - AF | UN
406438 | LUVA DE REDUCAO FoGo BSP 3X2 1/2" - AF | UN
406491 | LUVA DE REDUCAO FoGo BSP 4X2 1/2" - AF | UN
402025 | LUVA DE REDUCAO FoGO BSP 4X2" - AF | UN
406088 | LUVA DE REDUCAO FOGO BSP 4X3" - AF | UN
412676 | LUVA DE REDUCAO PEAD PE100 32X20MM-AF | UN
407472 | LUVA DE REDUCAO PEAD PN16 PE 100X90 | UN
411679 | LUVA DE TRANSICAO CPVC DN 22MM X 3/4" - AQ | UN
411534 | LUVA ELETROFUSAO PEAD DE 90MM | UN
402227 | LUVA FoFo 200MM JM - AF | UN
402126 | LUVA FoFo 250MM JM - AF | UN
413543 | LUVA FoFo 250MM JTI 2B - AF | UN
401548 | LUVA FoFo 300MM JE - AF | UN
402223 | LUVA FoFo 400MM JM - AF | UN
402247 | LUVA FoFo BB 80MM JE | UN
405352 | LUVA FoFo BB 150MM | UN
400246 | LUVA FoFo BB 200MM | UN
402188 | LUVA FoFo BB 200MM JE | UN
401922 | LUVA FoFo BB 300MM JM - AF | UN
405658 | LUVA FoFo BB 350MM JE - AF | UN
402206 | LUVA FoFo BB 40OMM JE - AF | UN
403877 | LUVA FoFo DE CORRER JUNTA MECANICA 150MM | UN
415076 | LUVA FoFo DE CORRER JUNTA MECANICA 300MM | UN
409807 | LUVA FoFo TRIPARTIDA 100MM | UN
409806 | LUVA FoFo TRIPARTIDA 150MM | UN
415007 | LUVA FoFo ULTRALINK PP 150MM | UN
405307 | LUVA FoGo 1" - ELE | UN
400090 | LUVA FoGo 1/2" - ELE | UN
401537 | LUVA FoGo 3/4" - ELE | UN
401162 | LUVA FoGo 4" - AF | UN
403497 | LUVA FoGo 4" - ELE | UN
413694 | LUVA FoGo BSP 1 1/2" - AF | UN
414617 | LUVA FoGo BSP 1" - AF | UN
401161 | LUVA FoGo BSP 3" - AF | UN
403564 | LUVA FoGo BSP 6" - AF | UN
406819 | LUVA FoGo LONGA MACHO/FEMEA 3/4" - AF | UN
401433 | LUVA FoGo REDUCAO 110X85MM - AF | UN
406316 | LUVA PARA JUNTA DE DILATACAO FoFo DN 100MM FF (ULTRALINK/SUZANO) | UN
410595 | LUVA PEAD 110MM ELETROFUSAO - MAT | UN
407946 | LUVA PEAD 32MM ELETROFUSAO - MAT | UN
410602 | LUVA PEAD 50MM ELETROFUSAO - MAT | UN
407945 | LUVA PEAD 63MM ELETROFUSAO - MAT | UN
407944 | LUVA PEAD 63X32MM ELETROFUSAO - MAT | UN
409755 | LUVA PEAD 90MM ELETROFUSAO - MAT | UN
414264 | LUVA PEAD PE 100 DE 200MM PARA ELETROFUSAO | UN
413314 | LUVA PEAD PE100 ELETROFUSAO SDR11 DN 40MM - AF | UN
413407 | LUVA PEAD PE100 ELETROFUSAO SDR11 DN 50X40MM - AF | UN
411738 | LUVA PEAD PE100 ELETROFUSAO SDR11 DN 63MM - AF | UN
413313 | LUVA PEAD PE100 ELETROFUSAO SDR11 DN 63X40MM - AF | UN
411739 | LUVA PEAD PE100 ELETROFUSAO SDR11 DN 110MM - AF | UN
411740 | LUVA PEAD PE100 ELETROFUSAO SDR11 DN 160MM - AF | UN
408682 | LUVA POLIPROPILENO VERDE FF DN 25MM PPR - AQ | UN
413733 | LUVA PVC 1 1/2" ROSCAVEL - ELE | UN
409036 | LUVA PVC 1" ROSCAVEL - AF | UN
405652 | LUVA PVC 110MM SOLDAVEL - AF | UN
411181 | LUVA PVC 150MM JEI - ESG | UN
401087 | LUVA PVC 150MM SERIE R | UN
413735 | LUVA PVC 2 1/2" ROSCAVEL - ELE | UN
405187 | LUVA PVC 2" ROSCAVEL - AF | UN
413747 | LUVA PVC 20MM - AF | UN
414654 | LUVA PVC 25MM - AF | UN
413734 | LUVA PVC 3" ROSCAVEL - ELE | UN
413749 | LUVA PVC 3/4" ROSCAVEL - AF | UN
413750 | LUVA PVC 32MM SOLDAVEL - AF | UN
403750 | LUVA PVC 4" ROSCAVEL - ELE | UN
413751 | LUVA PVC 40MM SOLDAVEL - AF | UN
413752 | LUVA PVC 50MM SOLDAVEL - AF | UN
413753 | LUVA PVC 60MM SOLDAVEL - AF | UN
413103 | LUVA PVC 75MM SOLDAVEL - AF | UN
402788 | LUVA PVC 85MM SOLDAVEL - AF | UN
412214 | LUVA PVC DE REDUCAO 110X75MM SOLDAVEL - AF | UN
407806 | LUVA PVC DE REDUCAO 25X20MM SOLDAVEL - AF | UN
413754 | LUVA PVC DE REDUCAO 40X32MM SOLDAVEL - AF | UN
408704 | LUVA PVC DE REDUCAO 50X25MM SOLDAVEL - AF | UN
410794 | LUVA PVC DE REDUCAO 75X60MM SOLDAVEL - AF | UN
413051 | LUVA PVC DUPLA 100MM - ESG | UN
406048 | LUVA PVC DUPLA 40MM - ESG | UN
414112 | LUVA PVC SERIE R 50MM - ESG | UN
402803 | LUVA PVC SERIE R 100MM - ESG | UN
407503 | LUVA PVC SERIE R 150MM | UN
413771 | LUVA PVC SIMPLES 40MM JS - ESG | UN
413755 | LUVA PVC SR 20MMX1/2" - AF | UN
413756 | LUVA PVC SR 50MMX1 1/2" - AF | UN
414744 | LUVA PVC SRM 20MMX1/2" - AF | UN
406274 | LUVA PVC SRM 32MMX1" - AF | UN
412022 | LUVA SIMPLES PVC PBA PB DN 100MM | UN
407462 | LUVA SIMPLES PVC PBA PB DN 75MM | UN
413410 | LUVA TRANSICAO MACHO 40MMX1/2" PARA TUBO PE-AL-PE - GAS/AQ | UN
407156 | LUVA UNIDUT CONICA ALUMINIO FUNDIDO 1" - ELE | UN
408312 | LUVA UNIDUT CONICA ALUMINIO FUNDIDO 2" - ELE | UN
404147 | LUVA UNIDUT CONICA ALUMINIO FUNDIDO 3" - ELE | UN
408313 | LUVA UNIDUT MULTIPLA ALUMINIO FUNDIDO 1" - ELE | UN
408314 | LUVA UNIDUT MULTIPLA ALUMINIO FUNDIDO 2" - ELE | UN
408315 | LUVA UNIDUT MULTIPLA ALUMINIO FUNDIDO 3/4" - ELE | UN
403887 | LUVA UNIDUTE RETA ALUMINIO FUNDIDO 1" - ELE | UN
403888 | LUVA UNIDUTE RETA ALUMINIO FUNDIDO 3/4" - ELE | UN
406828 | MACACO HIDRAULICO PARA 2T - LOCACAO | UNMES
410742 | MACACO HIDRAULICO PARA 30TF, INCLUSIVE FORNECIMENTO, MONTAGEM, OPERACAO E INSTRUMENTACAO | UN
404590 | MACANETA PARA PORTA CORTA-FOGO | UN
415059 | MACROMEDIDOR MECANICO, TIPO MULTIJATO FoFo DN 50MM 2" | UN
408701 | MADEIRAMENTO DE LEI PARA PERGOLADOS | M3
411601 | MADEIRAMENTO PARA ESTRUTURA-PECAS DIVERSAS | M3
409962 | MADEIRAMENTO PARA TELHA FIBRO (CASA 3D2) | UN
401856 | MADEIRAMENTO PARA TELHAS TIPO CERAMICA PARA PREDIOS | M2
406275 | MANGOTE DE BORRACHA DE ALTA PRESSAO C=30CM PARA LIGACAO ENTRE TUBULACOES DN 1 1/2" - AF | UN
404523 | MANGOTE DE BORRACHA DE ALTA PRESSAO C=30CM PARA LIGACAO ENTRE TUBULACOES DN 1 1/4" - AF | UN
405944 | MANGOTE DE BORRACHA DE ALTA PRESSAO C=30CM PARA LIGACAO ENTRE TUBULACOES DN 3" - AF | UN
404522 | MANGOTE DE BORRACHA DE ALTA PRESSAO C=30CM PARA LIGACAO ENTRE TUBULACOES DO RESERVATORIO ELEVADO DN 1" - AF | UN
405208 | MANGOTE DE BORRACHA DE ALTA PRESSAO C=60CM PARA LIGACAO ENTRE TUBULACOES DO RESERVATORIO ELEVADO DN 2 1/2" - AF | UN
404980 | MANGOTE DE BORRACHA DE ALTA PRESSAO C=60CM PARA LIGACAO ENTRE TUBULACOES DO RESERVATORIO ELEVADO DN 2" - AF | UN
410448 | MANGOTE ESPECIAL FLEXIVEL DN 15MM NPT L=80CM - GAS | UN
413469 | MANGUEIRA DE PLASTICO 2" - MAT | M
403941 | MANGUEIRA DE POLIESTER REVESTIDA DE BORRACHA DE 2 1/2"X15M - MAT | UN
405003 | MANGUEIRA DE POLIESTER REVESTIDA DE BORRACHA DE 2 1/2"X30M - MAT | UN
405770 | MANGUEIRA DE POLIPROPILENO PARA GAS 0.80M SEM BRACADEIRA - GAS | UN
409482 | MANGUEIRA DE POLIPROPILENO PARA GAS 1.00M DN 3/8" SEM BRACADEIRA - GAS | UN
405771 | MANGUEIRA DE POLIPROPILENO PARA GAS 1.00M SEM BRACADEIRA - GAS | UN
400718 | MANGUEIRA DE POLIPROPILENO PARA GAS 1/2" | M
413896 | MANGUEIRA METALICA TOMBACK PARA GAS 1.00M DN 3/8" SEM BRACADEIRA - GAS | UN
411541 | MANGUEIRA PARA INCENDIO COM 1 LANCE DE 15M 1 1/2" COM BICO - MAT | UN
402639 | MANGUEIRA PARA INCENDIO COM 1 LANCE DE 30M 2 1/2" - MAT | UN
407977 | MANGUEIRA POLIFLOW D=3/8" | M
413976 | MANIFOLD - GAS | UN
410102 | MANILHA DE 10" COM TAMPA DE CONCRETO INSPECAO | UN
410101 | MANILHA DE BARRO D=10" 60CM | UN
407098 | MANILHA DE BARRO D=12" 60CM COM TAMPA DE CONCRETO | UN
406020 | MANOMETRO 0 A 100 PSI - GAS | UN
405008 | MANOMETRO TIPO INDUSTRIAL 3" ESCALA 0 a 11KG/M2 | UN
414977 | MANOMETRO TIPO INDUSTRIAL DN 1/2" BSP ESCALA 0 a 11KG/M2 | UN
412958 | MANOMETRO TIPO INDUSTRIAL DN 1/4" BSP ESCALA 0 a 11KG/M2 | UN
404820 | MANOMETRO TIPO INDUSTRIAL DN 100MM ESCALA 0 A 11KG/CM2 | UN
401717 | MANOPLA PARA REGISTRO DE GAVETA 1" | UN
401716 | MANOPLA PARA REGISTRO DE PRESSAO 1" | UN
407278 | MANTA DE LA DE ROCHA E=50MM | M2
411989 | MANTA GEOTEXTIL BIDIM RT-21 | M2
412168 | MANTA GEOTEXTIL DE 200G/M2 | M2
414069 | MANTA GEOTEXTIL DE 300G/M2 | M2
400679 | MANTA PLASTICA PVC PRETA E=0.8MM | M2
408298 | MANTA-BIOMANTA FIBRATEXTIL FIBRA DE COCO-400G/M2-400BM-MAT | M2
410180 | MANUTENCAO DE CENTRAL DE EMERGENCIA-ITATIBA A9 | UN
409209 | MANUTENCAO DE PLACA INSTITUCIONAL (DER) | M2MES
413916 | MAO DE OBRA PARA MONTAGEM OU DESMONTAGEM DE GABIAO | M3
413827 | MAO FRANCESA 40X20CM PERFIL L 1X1X1/4" (SANTOS X) | UN
406059 | MAO FRANCESA PARA APOIO DE TAMPO DE GRANILITE | UN
412171 | MAO FRANCESA PARA APOIO DE TAMPO DE PIA EM PERFIL L | UN
403509 | MAO FRANCESA PARA APOIO DE TAMPO DE PIA EM PERFIL T (CONFORME DETALHE ANEXO) | UN
406192 | MAO FRANCESA PARA SUPORTE DE PORTA COLCHOES | UN
404163 | MAO FRANCESA PLANA PARA CRUZETA DE MADEIRA ELE - MAT | CJ
407035 | MAO-DE-0BRA PARA RAMAL DOMICILIAR DE AGUA COMPLETO COM ESCAVACAO E REATERRO 20MM | UN
407036 | MAO-DE-0BRA PARA RAMAL DOMICILIAR DE ESGOTO 4" COMPLETO COM ESCAVACAO E REATERRO | UN
405989 | MAO-DE-OBRA ALVENARIA BLOCO CERAMICO E=14CM VAOS | M2
405990 | MAO-DE-OBRA ALVENARIA BLOCO CERAMICO E=9CM VAOS | M2
402278 | MAO-DE-OBRA ALVENARIA BLOCO CERAMICO ESTRUTURAL E=19CM VAOS | M2
407293 | MAO-DE-OBRA ALVENARIA BLOCO CONCRETO E=11CM | M2
403535 | MAO-DE-OBRA ALVENARIA TIJOLO MACICO E=5CM | M2
403585 | MAO-DE-OBRA DE INSTALACAO | VB
410784 | MAO-DE-OBRA PARA ADAPTADOR (MISTURADOR) PARA AGUA QUENTE COM HASTE LONGA PARA CHUVEIRO | UN
403740 | MAO-DE-OBRA PARA ASSENTAMENTO DE AZULEJOS INCLUSIVE INSUMOS BASICOS | M2
403739 | MAO-DE-OBRA PARA ASSENTAMENTO DE PISO CERAMICO INCLUSIVE INSUMOS BASICOS | M2
404437 | MAO-DE-OBRA PARA ASSENTAMENTO DE TUBOS DE CONCRETO DIAM=100CM - AP | M
402692 | MAO-DE-OBRA PARA ASSENTAMENTO DE TUBOS DE QUEDA | M
401844 | MAO-DE-OBRA PARA COLOCACAO DE BATENTE DE FERRO 0.80X2.20M INCLUSIVE INSUMOS PARA FIXACAO | UN
406248 | MAO-DE-OBRA PARA COLOCACAO DE FOLHA DE PORTA DE ALUMINIO 1.20X2.20M SEM BATENTE | UN
401845 | MAO-DE-OBRA PARA COLOCACAO DE VENEZIANA DE FERRO 1.00X1.20M INCLUSIVE INSUMOS PARA FIXACAO | UN
413232 | MAO-DE-OBRA PARA CONEXOES FoFo COM 2 EXTREMIDADES (AGUA/ESG) 800MM JUNTAS FLANGEADAS | UN
413857 | MAO-DE-OBRA PARA CONEXOES FoFo COM 3 EXTREMIDADES (AGUA/ESG) 600MM JUNTAS FLANGEADAS | UN
402514 | MAO-DE-OBRA PARA INSTALACAO DE CABO # 120MM2 ISOLADO | M
402515 | MAO-DE-OBRA PARA INSTALACAO DE CABO # 150MM2 ISOLADO | M
402513 | MAO-DE-OBRA PARA INSTALACAO DE CABO # 95MM2 ISOLADO | M
401404 | MAO-DE-OBRA PARA INSTALACAO DE CAIXA DE INSPECAO 30CM EM FIBROCIMENTO COM TAMPO DE FoGo GTP-28 | UN
401403 | MAO-DE-OBRA PARA INSTALACAO DE CORRIMAO DE FERRO CHATO 4.50X0.85M | UN
403201 | MAO-DE-OBRA PARA RAMAL DOMICILIAR DE AGUA 20MM COM ESCAVACAO E REATERRO | UN
403200 | MAO-DE-OBRA PARA RAMAL DOMICILIAR DE ESGOTO 4" COM ESCAVACAO E REATERRO | UN
401572 | MAO-DE-OBRA PARA RECUPERACAO ESTRUT.MADEIRA PARA TELHAS CER/CONCR-VAOS 3 A 7M INCLUSIVE FORNECIMENTO MADEIRA PREGO E FERRAGENS | M2
409110 | MAO-DE-OBRA PARA TUBO FoFo 250MM (AGUA/ESG) JUNTA ELASTICA (SERRA DO MAR) | M
409111 | MAO-DE-OBRA PARA TUBO FoFo 300MM (AGUA/ESG) JUNTA ELASTICA (SERRA DO MAR) | M
407612 | MAO-DE-OBRA PARA TUBOS E CONEXOES PARA ELETROFUSAO - ITAQUAQUECETUBA T1/T2/T3 | UN
414907 | MAPA TATIL EM ACRILICO COM ALTO RELEVO E BRAILLER EM ACRILICO. FIXADO NA PAREDE. DIMENSAO: LARGURA = 35cm, ALTURA=25cm | UN
414852 | MAPA TATIL EM ACRILICO COM ALTO RELEVO E BRAILLER EM INOX. FIXADO EM BASE INCLINADA. DIMENSAO: LARGURA=3.50M ALTURA=2.50M | UN
407556 | MARCO SUPERFICIAL | UN
408332 | MARCO SUPERFICIAL PARA MEDICAO DE RECALQUE | UN
409963 | MARQUISE DE ENTRADA E MEDIDORES DE FORCA | M2
406032 | MARTELINHO QUEBRA-VIDRO COM CORRENTE PARA BOTOEIRA DE INCENDIO | UN
409126 | MASSA ACRILICA | M2
405763 | MASSA DE VIDRO | KG
400354 | MASSA UNICA 1:2:9 E=8MM | M2
413444 | MASTIQUE ACRILICO EM FRESTAS ENTRE ESTRUTURAS METALICAS E PAREDES ACABADAS | KG
404132 | MASTIQUE ELASTICO 2X2CM VEDACAO | M
407243 | MASTRO ANTENA DE TV FoGo 1 1/2"X3.00M | UN
406558 | MASTRO DE 7.5M COM BUCHA PONTEIRO - PR | UN
413636 | MASTRO DE 7.5M COM BUCHA PONTEIRO PARA PARA-RAIOS - MAT | UN
404582 | MASTRO FoGo 1 1/2"X2.0M COM LUVA E FLANGE PARA LUZ DE OBSTACULO | UN
404186 | MASTRO FoGo 1 1/2"X3.0M COM BUCHA PONTEIRO - PR | UN
413637 | MASTRO FoGo H=4.50M (2 LANCES) GTP-10 NORTEC OU SIMILAR - MAT | UN
401383 | MASTRO PARA 3 BANDEIRAS, INCLUSIVE BASE DE CONCRETO | CJ
408662 | MASTRO PARA LUZ DE OBSTACULO FoGo 1"X3.00M | UN
401415 | MASTRO PARA PARA-RAIOS 1 1/2" - MAT | UN
402290 | MASTRO PARA PARA-RAIOS COM CAPTOR FRANKLIN H=11.00M | UN
402289 | MASTRO PARA PARA-RAIOS COM CAPTOR FRANKLIN H=4.50M | UN
403696 | MASTRO PARA PARA-RAIOS FoGo 1 1/2"X3.00M | UN
404775 | MASTRO PARA PARA-RAIOS FoGo 1 1/2"X5.0M | UN
405958 | MASTRO PARA PARA-RAIOS FoGo 1 1/2X4.00M - PR | UN
406303 | MASTRO PARA PARA-RAIOS FoGo 1"X3.35M | UN
407003 | MASTRO PARA PARA-RAIOS FoGo 1"X6.00M | UN
406030 | MASTRO PARA PARA-RAIOS FoGo 2"X2.50M | UN
400167 | MASTRO PARA PARA-RAIOS FoGo 2"X3.00M | UN
414645 | MASTRO PARA PARA-RAIOS FoGo 2"X3.00M COM ACESSORIOS | UN
409489 | MASTRO PARA PARA-RAIOS FoGo 2"X3.00M COM ACESSORIOS - MAT | UN
402595 | MASTRO PARA PARA-RAIOS FoGo 2"X3.00M COM BASE E ESTAIAMENTO - MAT | UN
400336 | MASTRO PARA PARA-RAIOS FoGo 2"X3.50M | UN
400168 | MASTRO PARA PARA-RAIOS FoGo 2"X4.00M | UN
400169 | MASTRO PARA PARA-RAIOS FoGo 2"X6.00M | UN
406886 | MASTRO PARA PARA-RAIOS FoGo 2"X9.00M | UN
407675 | MATA-JUNTA DE ALUMINIO E=3MM L=10CM | M
406737 | MATA-JUNTA DE ALUMINIO E=3MM L=15CM COM ANDAIME | M
411333 | MATA-JUNTA DE ALUMINIO E=3MM L=15CM E PINTURA ELETROSTATICA | M
407671 | MATA-JUNTA DE ALUMINIO E=3MM L=6CM | M
407672 | MATA-JUNTA DE ALUMINIO E=3MM L=7CM | M
407673 | MATA-JUNTA DE ALUMINIO E=3MM L=8CM | M
407674 | MATA-JUNTA DE ALUMINIO E=3MM L=9CM | M
403462 | MATA-JUNTA DE ALUMINIO E=3MM L=9CM COM ANDAIME | M
406842 | MATA-JUNTA DE CEDRINHO 2X1CM | M
413342 | MEDICAO REMOTA INDIVIDUALIZADA DE AGUA COM CORTE-CONCENTRADOR E INSTALACAO-SANTOS N | UN
413341 | MEDICAO REMOTA INDIVIDUALIZADA DE AGUA COM CORTE-RESPONSABILIDADE TECNICA, EQUIPAMENTOS E INSTALACAO-SANTOS N | APTO
413398 | MEDIDOR CARRETEL ELETROMAGNETICO A BATERIA DN=100MM (4") VAZAO 2583L/S PRESSAO 11.82MCa C.PIEZOMETRO 114.12M, LEITURA INTEGRADA | UN
415033 | MEDIDOR DE AGUA ULTRASSONICO DN 2" Q3=40M3/H, R500 | UN
415167 | MEDIDOR DE AGUA ULTRASSONICO DN 200MM FLANGEADO COM INDICADOR DE VAZAO | UN
408879 | MEDIDOR DE GAS PARA CONSUMO DOMESTICO-MODELO G1 | UN
406996 | MEDIDOR DE VAZAO - GAS | UN
410694 | MEDIDOR DE VAZAO DE INSERCAO-TEODORO SAMPAIO J | UN
413019 | MEDIDOR DE VAZAO ELETROMAGNETICO ACO CARBONO DN 100MM FLANGEADA COM INDICADOR/TOTALIZADOR DE VAZAO-AF | UN
412911 | MEDIDOR DE VAZAO ELETROMAGNETICO ACO CARBONO DN 150MM FLANGEADA COM INDICADOR/TOTALIZADOR DE VAZAO-AF | UN
412667 | MEDIDOR DE VAZAO ELETROMAGNETICO ACO CARBONO DN 200MM FLANGEADA COM INDICADOR/TOTALIZADOR DE VAZAO-AF | UN
413435 | MEDIDOR DE VAZAO ELETROMAGNETICO ACO CARBONO DN 50MM FLANGEADA COM INDICADOR/TOTALIZADOR DE VAZAO-AF | UN
411343 | MEDIDOR DE VAZAO ELETROMAGNETICO ACO CARBONO DN 80MM FLANGEADA COM INDICADOR/TOTALIZADOR DE VAZAO-AF | UN
415239 | MEDIDOR DE VAZAO ELETROMAGNETICO CARRETEL A BATERIA DN 80MM | UN
415189 | MEDIDOR DE VAZAO ELETROMAGNETICO DN 25MM COM FLANGES - AF | UN
412397 | MEDIDOR DE VAZAO FLANGEADO FoFo DN 100MM HORIZONTAL | UN
407969 | MEDIDOR DE VAZAO FLANGEADO FoFo DN 50MM HORIZONTAL | UN
407038 | MEDIDOR DE VAZAO MAGNETICO SEM FLANGE DN 200MM - AF | UN
406018 | MEDIDOR DE VAZAO TIPO DIAFRAGMA - GAS | UN
415241 | MEDIDOR DIAFRAGMA DE GAS NATURAL - PADRAO COMGAS | UN
408012 | MEDIDOR MAGNETICO DE VAZAO ACO INOX DN 150MM | UN
406966 | MEDIDOR MAGNETICO DE VAZAO FLANGEADO FoFo DN 75MM QMAX= L/S QMIN= L/S | UN
405172 | MEDIDOR MAGNETICO DE VAZAO FLANGEADO FoFo DN 150MM QMAX=50L/S QMIN=10L/S | UN
413511 | MEIA LUVA DE ACO BB 22MM-SOLDA | UN
400623 | MEIA LUVA POL - GAS | UN
406997 | MEIA UNIAO DE LATAO 1/2"X3/8" - GAS | UN
411419 | MEMBRANA ALVEOLAR PARA DRENAGEM-ECOTELHADO OU SIMILAR | M2
408548 | MESA DE CONCRETO E=6CM | M2
411479 | MESA DE PREPARO EM MARMORE PARA COZINHA-0.90X0.90M | UN
409240 | MESA DE PREPARO EM MARMORE PARA COZINHA-SIURB | UN
402889 | MICRO CONCRETO GRAUTE FCK 9MPa | M3
407051 | MICRO CONCRETO GRAUTE FCK 25MPa | M3
406874 | MICRO CONCRETO GRAUTE FCK 30MPa | M3
410671 | MICRO CONCRETO GRAUTE FCK 40MPa | M3
401380 | MICTORIO COLETIVO DE ACO INOX C=1.20M | UN
401379 | MICTORIO COLETIVO DE ACO INOX C=1.50M | UN
401381 | MICTORIO COLETIVO DE ACO INOX C=80M | UN
402287 | MICTORIO DE ACO INOX 0.35X2.10M | UN
401074 | MICTORIO DE LOUCA BRANCO COM ACESSORIOS | UN
413658 | MICTORIO DE LOUCA BRANCO COM ACESSORIOS | UN
406826 | MINUTERIA ELETRONICA 1000W MONOFASICA | UN
413660 | MISTURADOR DE BANCADA BICA MOVEL 3/4" | UN
413659 | MISTURADOR DE PAREDE BICA MOVEL 3/4" | UN
409531 | MISTURADOR DE SINAL VHF/UHF | UN
408045 | MISTURADOR F/F/F POLIPROPILENO 25X3/4" | UN
409818 | MISTURADOR MANUAL DE TERRA COM ADUBO PARA MELHORIA DE SOLO COESIVO (ALV.MACHADO F) | M3
408681 | MISTURADOR POLIPROPILENO VERDE F/M/M DN 25MM PPR - AQ | UN
413562 | MOBILIZACAO E DESMOBILIZACAO DE EQUIPAMENTOS - ( QUATA C ) | UN
414480 | MOBILIZACAO E DESMOBILIZACAO DE EQUIPAMENTOS (CAMPO BELO A-B) | UN
410747 | MOBILIZACAO E DESMOBILIZACAO DE EQUIPE E EQUIPAMENTOS | UN
412269 | MOBILIZACAO E DESMOBILIZACAO DE EQUIPE E EQUIPAMENTOS PARA GEODRENO-SAO SEBASTIAO F | UN
414454 | MOBILIZACAO E DESMOBILIZACAO PARA RETROESCAVADEIRA IDA E VOLTA (ITIRAPUA D) | UN
414505 | MOBILIZACAO E DESMOBILIZACAO PARA RETROESCAVADEIRA IDA E VOLTA (SEVERINEA C) | UN
409577 | MODEM/ROTEADOR ADSL 2 GKM-1210Q - LOGICA | UN
414484 | MODULO DE ESCADA 2 DEGRAUS EM ACO CARBONO | UN
414483 | MODULO DE ESCADA 3 DEGRAUS EM ACO CARBONO | UN
414739 | MODULO DE ESTRUTURA METALICA PERFIL I PARA ESTACIONAMENTO 3X15M | UN
414881 | MODULO FILTRANTE - FILBOX QUAD 150 - FILTRAGEM CLASSE G4 | UN
407229 | MODULO PERGOLADO COM EUCALIPTO (CUBATAO Q) | UN
408380 | MOLA HIDRAULICA AEREA PARA PORTA | UN
405773 | MOLDURA DE GESSO L=5CM | M
403544 | MOLDURA EM CERAMICA PARA FACHADA DE JANELA L=25CM | M
404131 | MOLDURA EMBOCO PAULISTA 1:2:9 FAIXA E=20MM LARG.20CM | M
408420 | MONOFONE PARA PORTEIRO ELETRONICO - ICAP HO - MAT | UN
404386 | MONOVIA PARA GRUPO GERADOR EM PERFIL METALICO - INSTALACAO | KG
404385 | MONOVIA PARA GRUPO GERADOR EM PERFIL METALICO FORNECIMENTO - MAT | KG
404249 | MONOVIA PARA GRUPO GERADOR FORNECIMENTO - MAT | UN
403979 | MONTADOR | H
404377 | MONTANTES METALICOS EM FoGo 3" H=1.10M PREENCHIDO COM CONCRETO PINTURA ESMALTE | UN
408818 | MOSAICO ARTISTICO EM PASTILHA DE VIDRO 2.5X2.5CM | M2
407916 | MOSAICO DE CACO CERAMICO EM PAREDES | M2
412899 | MOURAO CONCRETO PRE-MOLDADO H=3.00M | UN
407264 | MOURAO CONCRETO PRE-MOLDADO NEO REX ML25 H=2.50M-CUBATAO Q | M
403975 | MOURAO DE CONCRETO EM T COMP=2.50M - MAT | UN
403230 | MOURAO DE EUCALIPTO TRATADO 0<= 20CM | M
403973 | MOURAO ESCORA DE CONCRETO EM T COMP=2.00M - MAT | UN
403974 | MOURAO ESTICADOR QUADRADO COMP=2.50M - MAT | UN
413137 | MOURAO PRE-MOLDADO INCL.45o HTOTAL=3.40M - MAT | UN
411299 | MUFLA DE PORCELANA-CLASSE 15KV | UN
412602 | MULTIMEDIDOR DE GRANDEZAS ELETRICAS TRIFASICO DE TENSAO, CORRENTE, POTENCIA, THD E FREQUENCIA | UN
406688 | MURETA 01 H=1.93M | M
406689 | MURETA 02 H=2.09M | M
406690 | MURETA 03 H=1.70M | M
406691 | MURETA 04 H=0.60M | M
406730 | MURETA DE BLOCOS CONCRETO SAPATA CORRIDA H=1.00M | M
406159 | MURETA DE CONTENCAO H=0.80 EM BLOCO DE CONCRETO | M
401468 | MURETA DE CONTENCAO H=1.80 EM BLOCO DE CONCRETO | M
408440 | MURETA DE DIVISA SOBRE TALUDE H=0.20M | M
403421 | MURETA DE DIVISA SOBRE TALUDE H=0.40M | M
407111 | MURETA EM ALVENARIA E=9CM H=1.00M SEM FUNDACAO - GUARULHOS C24 | M
412457 | MURETA GROUTEADA BLOCOS CONCRETO CANALETA-GUARATINGUETA G | M2
409257 | MURETA GROUTEADA BLOCOS CONCRETO H=0.50M-SIURB | M
407148 | MURETA GROUTEADA BLOCOS CONCRETO SAPATA CORRIDA H=0.20M | M
408358 | MURETA GROUTEADA BLOCOS CONCRETO SAPATA CORRIDA H=0.30M | M
407149 | MURETA GROUTEADA BLOCOS CONCRETO SAPATA CORRIDA H=0.40M | M
407100 | MURETA GROUTEADA BLOCOS CONCRETO SAPATA CORRIDA H=0.40M (CH MARILIA X) | M
408359 | MURETA GROUTEADA BLOCOS CONCRETO SAPATA CORRIDA H=0.40M (CH PIRATININGA D) | M
407794 | MURETA GROUTEADA BLOCOS CONCRETO SAPATA CORRIDA H=0.50M | M
406738 | MURETA GROUTEADA BLOCOS CONCRETO SAPATA CORRIDA H=0.60M | M
407795 | MURETA GROUTEADA BLOCOS CONCRETO SAPATA CORRIDA H=0.70M | M
408356 | MURETA GROUTEADA BLOCOS CONCRETO SAPATA CORRIDA H=0.75M | M
408357 | MURETA GROUTEADA BLOCOS CONCRETO SAPATA CORRIDA H=0.80M | M
409518 | MURETA GROUTEADA BLOCOS CONCRETO SAPATA CORRIDA H=0.90M | M
406149 | MURETA GROUTEADA BLOCOS CONCRETO SAPATA CORRIDA H=1.00M | M
412082 | MURETA GROUTEADA BLOCOS CONCRETO SAPATA CORRIDA H=1.20M | M
405403 | MURETA H=0.30M | M
406692 | MURETA PISO RAMPADO H=1.52 | M
404857 | MURO CELULAR MC-01 TIPO 1 MODULO 2.00 X H=2.00M | UN
404858 | MURO CELULAR MC-01 TIPO 2 MODULO 2.00 X H=3.00M | UN
404859 | MURO CELULAR MC-01 TIPO 3 MODULO 2.00 X H=4.00M | UN
401496 | MURO DE ALA 240CM EM CONCRET0 CICLOPICO | UN
403625 | MURO DE ALA DUPLO 120CM EM CONCRETO CICLOPICO | UN
410790 | MURO DE ALA DUPLO 80CM EM CONCRETO CICLOPICO-CANANEIA B | UN
412056 | MURO DE ALA PARA GALERIA 2.00X2.00M | UN
412057 | MURO DE ALA PARA GALERIA 2.00X2.50M | UN
408885 | MURO DE ALA PARA GALERIA 3.00X2.50M | UN
412058 | MURO DE ALA PARA GALERIA DUPLA-2 BOCAS DE 2.50X2.50M | UN
403020 | MURO DE ARRIMO 5 Ht=1.80M C=1.00M | M
401551 | MURO DE ARRIMO DE ALVENARIA ARMADA TIPO 1 H MAX.=1.60M | M
407741 | MURO DE ARRIMO H=0.80M COM CANALETA MEIA CANA (JUNDIAI J) | M
408603 | MURO DE ARRIMO H=0.80M SEM CANALETA MEIA CANA (JUNDIAI J) | M
401743 | MURO DE ARRIMO H=1.00M C=1.00M | M
407613 | MURO DE ARRIMO H=1.00M COM CANALETA MEIA CANA (JUNDIAI J) | M
402994 | MURO DE ARRIMO H=1.00M L=1.00M (B.BONITA) | M
408604 | MURO DE ARRIMO H=1.00M SEM CANALETA MEIA CANA (JUNDIAI J) | M
407614 | MURO DE ARRIMO H=1.20M COM CANALETA MEIA CANA (JUNDIAI J) | M
408605 | MURO DE ARRIMO H=1.20M SEM CANALETA MEIA CANA (JUNDIAI J) | M
407615 | MURO DE ARRIMO H=1.40M COM CANALETA MEIA CANA (JUNDIAI J) | M
408606 | MURO DE ARRIMO H=1.40M SEM CANALETA MEIA CANA (JUNDIAI J) | M
407616 | MURO DE ARRIMO H=1.60M COM CANALETA MEIA CANA (JUNDIAI J) | M
408607 | MURO DE ARRIMO H=1.60M SEM CANALETA MEIA CANA (JUNDIAI J) | M
407617 | MURO DE ARRIMO H=1.80M COM CANALETA MEIA CANA (JUNDIAI J) | M
408608 | MURO DE ARRIMO H=1.80M SEM CANALETA MEIA CANA (JUNDIAI J) | M
406518 | MURO DE ARRIMO H=1.90M (CH PARAISOPOLIS A) | M
407623 | MURO DE ARRIMO H=2.00M COM CANALETA MEIA CANA (JUNDIAI J) | M
402993 | MURO DE ARRIMO H=2.00M L=1.00M (B.BONITA) | M
408609 | MURO DE ARRIMO H=2.00M SEM CANALETA MEIA CANA (JUNDIAI J) | M
407624 | MURO DE ARRIMO H=2.20M COM CANALETA MEIA CANA (JUNDIAI J) | M
407625 | MURO DE ARRIMO H=2.40M COM CANALETA MEIA CANA (JUNDIAI J) | M
407626 | MURO DE ARRIMO H=2.60M COM CANALETA MEIA CANA (JUNDIAI J) | M
407627 | MURO DE ARRIMO H=2.80M COM CANALETA MEIA CANA (JUNDIAI J) | M
402992 | MURO DE ARRIMO H=3.00M L=1.00M (B.BONITA) | M
403468 | MURO DE ARRIMO MA-01 H DE 1.80 A 2.40M | M
411810 | MURO DE ARRIMO MA-01-ITATIBA E-ALVENARIA H=1.20M-ALVENARIA BLOCOS 19CM-INCL.ESCAVACAO E REATERRO | M2
411809 | MURO DE ARRIMO MA-01-ITATIBA E-FUNDACAO SAPATA PARCIALMENTE INTERNA E EXTERNA, INCLUSIVE ESCAVACAO, REATERRO, 1/2 CANA 20CM E TUBO PVC 15CM | M
403469 | MURO DE ARRIMO MA-02 H DE 2.40 A 3.00M | M
411812 | MURO DE ARRIMO MA-02-ITATIBA E-ALVENARIA H=1.20M-ALVENARIA BLOCOS 19CM-INCL.ESCAVACAO E REATERRO | M2
411811 | MURO DE ARRIMO MA-02-ITATIBA E-FUNDACAO SAPATA PARCIALMENTE INTERNA E EXTERNA, INCLUSIVE ESCAVACAO, REATERRO, 1/2 CANA 20CM E TUBO PVC 15CM | M
403522 | MURO DE ARRIMO MA-03 H DE 3.00 A 3.60M | M
411814 | MURO DE ARRIMO MA-03-ITATIBA E-ALVENARIA H=0.80M-ALVENARIA BLOCOS 19CM-INCL.ESCAVACAO E REATERRO | M2
411813 | MURO DE ARRIMO MA-03-ITATIBA E-FUNDACAO SAPATA PARCIALMENTE INTERNA E EXTERNA, INCLUSIVE ESCAVACAO, REATERRO, 1/2 CANA 20CM E TUBO PVC 15CM | M
403523 | MURO DE ARRIMO MA-04 H DE 3.60 A 4.00M | M
411816 | MURO DE ARRIMO MA-04-ITATIBA E-ALVENARIA H=0.40M-ALVENARIA BLOCOS 19CM-INCL.ESCAVACAO E REATERRO | M2
411815 | MURO DE ARRIMO MA-04-ITATIBA E-FUNDACAO SAPATA PARCIALMENTE INTERNA E EXTERNA, INCLUSIVE ESCAVACAO, REATERRO, 1/2 CANA 20CM E TUBO PVC 15CM | M
411818 | MURO DE ARRIMO MA-05-ITATIBA E-ALVENARIA H=0.60M-ALVENARIA BLOCOS 19CM-INCL.ESCAVACAO E REATERRO | M2
411817 | MURO DE ARRIMO MA-05-ITATIBA E-FUNDACAO SAPATA PARCIALMENTE INTERNA E EXTERNA, INCLUSIVE ESCAVACAO, REATERRO, 1/2 CANA 20CM E TUBO PVC 15CM | M
411820 | MURO DE ARRIMO MA-06-ITATIBA E-ALVENARIA H=1.00M-ALVENARIA BLOCOS 19CM-INCL.ESCAVACAO E REATERRO | M2
411819 | MURO DE ARRIMO MA-06-ITATIBA E-FUNDACAO SAPATA PARCIALMENTE INTERNA E EXTERNA, INCLUSIVE ESCAVACAO, REATERRO, 1/2 CANA 20CM E TUBO PVC 15CM | M
412017 | MURO DE ARRIMO MA-07A H DE 1.80 A 2.40M FUNDACAO-SAPATA INTERNA COM BROCA-INCL.ESCAV.E REATERRO COMPACTADO COM SOLO-CIMENTO 9 | M
402677 | MURO DE ARRIMO No.1 Hm=1.30M | M
402678 | MURO DE ARRIMO No.2/3 H=1.00M | M
402679 | MURO DE ARRIMO No.4 Hm=1.40M | M
402680 | MURO DE ARRIMO No.5 Hm=1.20M | M
402681 | MURO DE ARRIMO No.6 H=2.20M | M
402682 | MURO DE ARRIMO No.7 Hm=1.40M | M
405348 | MURO DE ARRIMO PADRAO MA-01A H=0.60M ALVENARIA COMPLEMENTAR E=19CM COM 1M2 DE ALV.NE0-REX 16DC | M2
412030 | MURO DE ARRIMO PADRAO MA-07A H DE 1.80 A 2.40M FUNDACAO-SAPATA INTERNA COM ESTACA RAIZ-INCL.ESCAV.E REATERRO-DIADEMA N | M
404586 | MURO DE ARRIMO PADRAO MA-07A H DE 1.80 A 2.40M-FUNDACAO INCLUSIVE ESCAVACAO E REATERRO SEM BROCA | M
412031 | MURO DE ARRIMO PADRAO MA-08A H DE 2.40 A 3.00 FUNDACAO-SAPATA INTERNA COM ESTACA RAIZ-INCL.ESCAV.E REATERRO-DIADEMA N | M
404587 | MURO DE ARRIMO PADRAO MA-08A H DE 2.40 A 3.00M-FUNDACAO INCLUSIVE ESCAVACAO E REATERRO SEM BROCA | M
412032 | MURO DE ARRIMO PADRAO MA-09A H DE 3.00 A 3.60M FUNDACAO-SAPATA INTERNA COM ESTACA RAIZ-INCL.ESCAV.E REATERRO-DIADEMA N | M
404585 | MURO DE ARRIMO PADRAO MA-09A H DE 3.00 A 3.60M-FUNDACAO INCLUSIVE ESCAVACAO E REATERRO SEM BROCA | M
412029 | MURO DE ARRIMO PADRAO MA-10A H DE 3.60 A 4.00M FUNDACAO-SAPATA INTERNA COM ESTACA RAIZ -INCL.ESCAV.E REATERRO-DIADEMA N | M
404584 | MURO DE ARRIMO PADRAO MA-11A H DE 1.80 A 2.40M-FUNDACAO INCLUSIVE ESCAVACAO E REATERRO SEM BROCA | M
404621 | MURO DE ARRIMO PADRAO MA-12A H DE 2.40 A 3.00M-FUNDACAO INCLUSIVE ESCAVACAO E REATERRO SEM BROCA | M
404622 | MURO DE ARRIMO PADRAO MA-13A H DE 3.00 A 3.60M-FUNDACAO INCLUSIVE ESCAVACAO E REATERRO SEM BROCA | M
405267 | MURO DE ARRIMO PADRAO MA-14A H DE 3.60M A 4.00M - FUNDACAO-INCL.ESCAV.E REATERRO SEM BROCA | M
412033 | MURO DE ARRIMO PADRAO MA-15A H ATE 1.20M FUNDACAO ESTACA RAIZ-INCL.ESCAV. E REATERRO-DIADEMA N3 | M
404623 | MURO DE ARRIMO PADRAO MA-15A H ATE 1.20M-FUNDACAO INCLUSIVE ESCAVACAO E REATERRO SEM BROCA | M
412034 | MURO DE ARRIMO PADRAO MA-16A H DE 1.20 A 1.80M FUNDACAO ESTACA RAIZ-INCL.ESCAV.E REATERRO-DIADEMA N3 | M
408897 | MURO DE ARRIMO PARA DIVISA LATERAL H ATE 1.20M ALVENARIA PARA BROCAS | M2
408895 | MURO DE ARRIMO PARA DIVISA LATERAL H ATE 1.20M ALVENARIA PARA SAPATA (ALVARES MACHADO F G H) | M2
408896 | MURO DE ARRIMO PARA DIVISA LATERAL H ATE 1.20M FUNDACAO (BROCAS) | M
408859 | MURO DE ARRIMO PARA DIVISA LATERAL H ATE 1.20M FUNDACAO (BROCAS) E ALVENARIA (ALVARES MACHADO F G H) | M
408894 | MURO DE ARRIMO PARA DIVISA LATERAL H ATE 1.20M FUNDACAO (SAPATA) (ALVARES MACHADO F G H) | M
408858 | MURO DE ARRIMO PARA DIVISA LATERAL H ATE 1.20M FUNDACAO (SAPATA) E ALVENARIA (ALVARES MACHADO F G H) | M
400086 | MURO DE CONTENCAO | M
405913 | MURO DE CONTENCAO C=1.00M H=1.00M | M
401424 | MURO DE CONTENCAO C=1.00M H=1.80M | M
402397 | MURO DE DIVISA DE BLOCO DE CONCRETO H=1.60M COM GRADIL EM CH.DE FERRO H=1.20M | M
402463 | MURO DE DIVISA DE CONCRETO FCK 20MPa H=2.10M CONFORME FDE | M
401423 | MURO DE DIVISA DE LOTES H=1.00M C=1.00M | M
404019 | MURO DE DIVISA H=5.00M | M
406545 | MURO DE FECHAMENTO DO SOLARIUM H=1.40M | M
410795 | MURO LOUSA EM ALVENARIA REVESTIDA COM PINTURA ACRILICA H=1.50M | M
406131 | MURO LOUSA EM ALVENARIA REVESTIDA COM PINTURA ACRILICA H=1.50M (V.JACUI B0) | M
400365 | MURO OPCAO A-MURO DE BLOCOS E ALAMBRADO H=2.00M FUNDACAO SAPATA CORRIDA | M
414031 | MURO OPCAO A-MURO DE BLOCOS E ALAMBRADO H=2.00M SEM FUNDACAO SAPATA CORRIDA | M
400366 | MURO OPCAO B-MURO DE PLACAS PRE-MOLDADAS V H=1.80M | M
400367 | MURO OPCAO C-MURO DE BLOCOS H=1.60M FUNDACAO SAPATA CORRIDA | M
400368 | MURO OPCAO D-MURO DE BLOCOS E ALAMBRADO H=2.30M EM DESNIVEL FUNDACAO EM BROCAS | M
400369 | MURO OPCAO E-MURO DE BLOCOS E ALAMBRADO H=2.30M EM DESNIVEL FUNDACAO SAPATA CORRIDA | M
401444 | NEOPRENE FRETADO E=1CM | M2
411752 | NEOPRENE FRETADO E=2CM | M2
410533 | NIPLE BORBOLETA 22X3/4" - GAS | UN
403745 | NIPLE DE ALUMINIO 1 1/4" - ELE | UN
407002 | NIPLE DE ALUMINIO 3/4" - ELE | UN
401108 | NIPLE DUPLO 3" FoGo - AF | UN
401107 | NIPLE DUPLO 4" FoGo - AF | UN
404926 | NIPLE DUPLO 6" FoGo - AF | UN
414973 | NIPLE DUPLO ACO GALVANIZADO ROSCA 3/4" | UN
414968 | NIPLE DUPLO ACO GALVANIZADO ROSCA 4" | UN
410450 | NIPLE DUPLO BRONZE 1 1/2" ROSCA NPT - GAS | UN
410449 | NIPLE DUPLO BRONZE DE REDUCAO NPT 1 1/2X1 1/4" | UN
405146 | NIPLE DUPLO DE COBRE 1 1/2" ROSCA ROSCA | UN
405145 | NIPLE DUPLO DE COBRE 1 1/4" ROSCA ROSCA - AF | UN
402717 | NIPLE DUPLO DE COBRE 1" ROSCA ROSCA | UN
413160 | NIPLE DUPLO DE COBRE 2" ROSCA ROSCA | UN
405925 | NIPLE DUPLO DE COBRE 3/4X1/2" | UN
405769 | NIPLE DUPLO FoGo 1/2" BSP X 3/8BM BICO DE MAMADEIRA - GAS | UN
413589 | NIPLE DUPLO FoGo 1/2" NTP | UN
402019 | NIPLE DUPLO FoGo 3X2" - AF | UN
402874 | NIPLE DUPLO FoGo 4" - ELE | UN
413707 | NIPLE DUPLO FoGo BSP 1 1/2" - AF | UN
413702 | NIPLE DUPLO FoGo BSP 1 1/2"X1" - AF | UN
413704 | NIPLE DUPLO FoGo BSP 1 1/4X1" - AF | UN
413708 | NIPLE DUPLO FoGo BSP 1" - AF | UN
404827 | NIPLE DUPLO FoGo BSP 1/2" - AF | UN
413703 | NIPLE DUPLO FoGo BSP DE REDUCAO 1 1/2"X3/4" | UN
413705 | NIPLE DUPLO FoGo BSP DE REDUCAO 1 1/4"X3/4" | UN
413709 | NIPLE DUPLO FoGo BSP DE REDUCAO 1"X3/4" - AF | UN
402016 | NIPLE DUPLO FoGo BSP DE REDUCAO 2 1/2"X2" - AF | UN
407362 | NIPLE DUPLO FoGo BSP DE REDUCAO 2"X1 1/2" - AF | UN
413508 | NIPLE DUPLO LATAO 3/4X1/2" ROSCA-GAS | UN
401734 | NIPLE DUPLO PVC 1" - AF | UN
413757 | NIPLE DUPLO PVC 2" 60MM - AF | UN
413706 | NIPLE FoGo 1 1/2" - ELE | UN
404062 | NIPLE FoGo 1" - ELE | UN
413701 | NIPLE FoGo 3" - ELE | UN
407391 | NIPLE FoGo 3" - ELE - MAT | UN
405029 | NIPLE LATAO 2 1/2" - AF | UN
400593 | NIPLE PVC 1 1/4" - AF | UN
406673 | NIPLE PVC 1 1/4" - ELE | UN
411662 | NIPLE PVC 2" - ELE | UN
414703 | NIPLE PVC 3" - ELE | UN
402721 | NIPLE PVC 4" - ELE | UN
408877 | NO-BREAK 1.8KVA COM BATERIA PARA CENTRAL (CH SACOMA A) - MAT | UN
408903 | NO-BREAK BIFASICO COM BATERIA SELADA 127V/127V 1000 VA, AUTONOMIA MINIMA 20 MINUTOS | UN
407986 | NO-BREAK BIFASICO COM BATERIA SELADA 220V/220V 1000 VA, AUTONOMIA MINIMA 20 MINUTOS | UN
409668 | NO-BREAK BIFASICO COM BATERIA SELADA 220V/220V 3000 VA, AUTONOMIA DE ATE 2 HORAS | UN
409294 | NOVO FURO DE DRENAGEM VIZINHO AO MONTANTE | UN
406544 | ORLA DE CONCRETO (MURETA) RECREACAO | M
406854 | ORLA PARA ARVORE EM CONCRETO 5X20CM (76X76CM) | UN
408716 | ORLA PARA ARVORE EM CONCRETO CIRCULAR | UN
408717 | ORLA PARA ARVORE EM CONCRETO RETANGULAR | UN
409327 | PA CARREGADEIRA SOBRE PNEUS | H
410580 | PA CARREGADEIRA SOBRE PNEUS 1.91 A 2.5M3 (DER) | H
406402 | PAINEIS DE COMANDO-ACOMPANHAMENTO TECNICO ESPECIALIZADO PARA PARTIDA DO SISTEMA - EEE | H
402976 | PAINEL ARTISTICO MOSAICO | UN
415071 | PAINEL COMANDO MOTORES (PCM-POCO), METAL, C/MULTIMED.TRIF. CORR.E TENSAO, CH.SECCION.DPS, SUPERV.FALTA DE FASE, DISJUNT., FUSIV, TRANSFORM., FIACAO, PARTIDA C/SOFT-STARTER P/ MOT.TRIF.12.5CV 220V, VENTIL, LAMP.SINALIZ. E BOTOEIR.TOMADA,LUM.INT-MIRANDOPO | UN
411780 | PAINEL COMANDO MOTORES (PCM-SS) METAL. C/VOLTIM, AMPERIM, CHAVEZ SECCION, NO BREAK, CLP, SOFTWARE, FECHO C/CHAVE, ACESSOR. P/INSTAL.02 SOFT-STARTER P/MOTOR TRIF.8.0KW 12,5CV 220V, SAIDAS DIGIT, INTERF. SERIAL,MODUL. COMUNIC.-PADR.SAAEDOCO-DOIS CORREGOS | CJ
415072 | PAINEL COMANDO MOTORES (QF-BR), METAL. C/MULTIMED.TRIF.CORR.TENSAO, CH.SECCION., SUPERV.FALTA FASE, DISJ, TRANSF, FIACAO, PART. DIR. P/2 MOTOR.TRIF. 4.0CV, 220V ALT.POR LOGICA CONT.AUXIL, CHA.SELET, VENTIL.PAINEL, LAMP.SINAL.BOTOEIR.TOMAD. LUM.INT-MIRAN | UN
410900 | PAINEL CONTROLE PCE COM NO-BREAK E INTERLIGACAO COM DEMAIS PAINEIS E EQUIPAMENTOS PADRAO SABESP -(EEE-SERRA DO MAR) | UN
412838 | PAINEL CORTINA DUPLO (03+09+03)CM TRELICADO 130X25CM EMPUXO=2000KGF/M2 COM ARMACAO COMPLEMENTAR DIAM.4.2MM E PREENCHIMENTO DE CONCRETO 25MPa | M2
412037 | PAINEL CORTINA DUPLO (03+09+03)CM TRELICADO 200X25CM EMPUXO=200KGF/M2 COM ARMACAO COMPLEMENTAR DIAM.6.3MM E PREENCHIMENTO DE CONCRETO 20MPa | M2
406227 | PAINEL DE ALAMBRADO COM TUBO GALVANIZADO 2" E TELA GALV.FIO No.10 MALHA 2" | M2
408572 | PAINEL DE ALARME DE INCENDIO ATE 128 PONTOS BETTA OU SIMILAR | UN
414521 | PAINEL DE CAPACITORES DE 5KVARR 220V TRIFASICO - EEE - CUBATAO J/M | UN
412297 | PAINEL DE COMANDO DE ILUMINACAO EXTERNA-PRES.PRUDENTE AB | UN
414520 | PAINEL DE COMANDO DE MOTOR (PC-POCO) MET.C/CHAVE, C/ MULTIMEDIDOR TRIF.CHAVES SEC.E SELET., DPS, SUP.FALTA FASE, CONTATORES AUX.,VENTILADORES, PARTIDA SOFT STARTER, P/MOT. 9CV TRIF.220V-HERCULANDIA D | UN
414988 | PAINEL DE COMANDO DE MOTOR (QC-POCO), METAL. C/ MULTIMEDIDOR TRIF.DE CORRENTE E TENSAO, CHAVE SECCION., CHAVE SELET., DPS, SUPERV.FALTA DE FASE, DISJ.TRANSFORM., FIACAO, FECHO C/ CHAVE, PARTIDA C/ SOFT-STARTER P/ MOTOR TRIF. 8HP 220V, CONTAT. AUXIL.VEN | UN
406320 | PAINEL DE COMANDO DE MOTORES (PCM) COM NO-BREAK, CLP, SOFTWARE, ACESSORIOS PADRAO SABESP | UN
415184 | PAINEL DE COMANDO DE MOTORES (PCM-CF) AURIFLAMA F e G, CONFORME PROJETO E MEMORIAL - INSTALADO | UN
415143 | PAINEL DE COMANDO DE MOTORES (PCM-CF) GENERAL SALGADO E, CONFORME PROJETO E MEMORIAIS - INSTALADO | UN
414519 | PAINEL DE COMANDO DE MOTORES (QF-BR) E ILUM.E TOM.DE SOBREPOR C/BORR.VEDACAO, MET.70X50X20 P/ 2 MOTORES TRIF. 3CV 220/380V-HERCULANDIA D | UN
412816 | PAINEL DE COMANDO DE MOTORES CCM METAL COM VOLTIMETRO, AMPERIMETRO, CHAVE SEC. NO-BREAK, CLP SOFTWARE, ACESS.P/INT. SOFT STARTER P/MOTOR TRIF.15CV 220V SAIDAS DIG.INT.SERIAL MODULOS COMUNIC.(IPAUSSU G) | UN
412817 | PAINEL DE COMANDO DE MOTORES CCM METAL COM VOLTIMETRO, AMPERIMETRO, CHAVE SEC. NO-BREAK, CLP SOFTWARE, ACESS.P/INT. SOFT STARTER P/MOTOR TRIF.3CV 220V SAIDAS DIG.INT.SERIAL MODULOS COMUNIC.(IPAUSSU G) | UN
408886 | PAINEL DE COMANDO DE MOTORES IHM COM NO-BREAK, CLP, SOFTWARE, ACESSORIOS-PADRAO SABESP COM ACOMPANHAMENTO TECNICO (PRES.EPITACIO G) | UN
412904 | PAINEL DE COMANDO DE MOTORES PADRAO SABESP (EEE-IRAPURU E) | UN
414422 | PAINEL DE COMANDO DE MOTORES PCM PADRAO EMDAEP (EEE DRACENA K) | UN
414532 | PAINEL DE COMANDO DE MOTORES PCM-ENTRADA PADRAO SABESP - EEE - CUBATAO J/M | UN
412355 | PAINEL DE COMANDO DE MOTORES PCM-ENTRADA PADRAO SABESP (EEE-CUBATAO K) | UN
410902 | PAINEL DE COMANDO DE MOTORES PCM-ENTRADA PADRAO SABESP (EEE-SERRA DO MAR) | UN
410901 | PAINEL DE COMANDO DE MOTORES PCM-SS MB1/MB2 SOFT-STARTER PADRAO SABESP (EEE-SERRA DO MAR) | UN
414533 | PAINEL DE COMANDO DE MOTORES PCM-SS SOFT-STARTER PADRAO SABESP - EEE - CUBATAO J/M | UN
408159 | PAINEL DE COMANDO DE MOTORES PCM-SS SOFT-STARTER PADRAO SABESP (EEE PIRAJU F) | UN
408160 | PAINEL DE COMANDO DE MOTORES PCM-SS SOFT-STARTER PADRAO SABESP (EEE) | UN
411520 | PAINEL DE COMANDO DE MOTORES PCM-SS SOFT-STARTER PADRAO SABESP (EEE-CANANEIA B) | UN
412356 | PAINEL DE COMANDO DE MOTORES PCM-SS SOFT-STARTER PADRAO SABESP (EEE-CUBATAO K) | UN
412903 | PAINEL DE COMANDO DE MOTORES PCM-SS SOFT-STARTER PADRAO SABESP (EEE-IRAPURU E) | UN
412426 | PAINEL DE COMANDO DE MOTORES-CCM METAL. C/VOLTIMETRO, AMPERIMETRO, CHAVES SEC. NO-BREAK, CLP SOFTWARE ACES. PARA INST. SOFT-STARTER P/ MOTOR TRIF. 4,3CV, 220V SAIDAS DIG. INT. SERIAL MODULOS COMUNIC - PALMITAL F | CJ
412258 | PAINEL DE COMANDO DE MOTORES-PCM-METAL.600X1000X200MM C/CHAVES SEC,DISPOSITIVO DPS, DISJUNTORES, CONTATOR, SINALIZADORES E ILUMINACAO-CAIUA F | UN
410542 | PAINEL DE COMANDO DE MOTORES-PCM-METAL.C/VOLTIMETRO,AMPERIMETRO,CHAVES SEC,NO-BREAK,CLP,SOFTWARE,ACES.P/INSTAL.02 SOFT-STARTER P/MOTOR TRIF.26.5KV,220V,SAIDAS DIGIT.INT.SERIAL,MODULOS COMUNIC | UN
408855 | PAINEL DE COMANDO DE MOTORES-PCM-METAL.C/VOLTIMETRO,AMPERIMETRO,CHAVES SEC,NO-BREAK,CLP,SOFTWARE,ACES.P/INSTAL.02 SOFT-STARTER P/MOTOR TRIF.2CV,220V,SAIDAS DIGIT.INT.SERIAL,MODULOS COMUNIC-PARDINHO C | UN
414178 | PAINEL DE COMANDO MOTORES (QC-POCO) METAL.C/MULTIM.TRIF.CORR.TENSAO CHAVE SEC.SELETORA DPS, SUPERV.FALTA FASE, DISJ.TRANSF.FIACAO C/ CH.PARTIDA SOFT-STARTER P/MOTOR TRIF.8HP 220V,CONTAT.AUX.VENT.LAMP.SINALIZ.BOT.NA PONTA TOMADA E LUMIN. INT.(PAULICEIA D) | UN
414417 | PAINEL DE COMANDO MOTORES (QF-BR) METAL. C/MULTIMEDIDOR TRIF.CHAVE SECCION.SUP FALTA FASE, DISJUNTORES, TRANSFORMADORES, FIACAO, FECHO C/CHAVES, PARTIDA DIRETA P/2 MOTORES TRIFASICOS 4CV 220V - COMPLETO | UN
414177 | PAINEL DE COMANDO MOTORES (QF-BR) METALICO C/ MULTIMEDIDOR TRIF. DE CORRENTE TENSAO CHAVE SEC.SELETORAS DPS, SUPERV.FALTA FASE, DISJ.TRANSF.FIACAO C/ CHAVE CONT.PARTIDA DIR.P/ MOTOR TRIF. 3.0CV 220V, CONTATOR AUX. LAMP.SINALIZ.BOT.NA PONTA (PAULICEIA D) | UN
414736 | PAINEL DE COMANDO PARA 1 EXAUSTOR TRIFASICO DE 1.5CV COM CONTROLADOR HORARIO 500X400X200MM - COMPLETO | UN
414732 | PAINEL DE COMANDO PARA 1 EXAUSTOR TRIFASICO DE 4CV COM CONTROLADOR HORARIO 500X400X200MM - COMPLETO | UN
411354 | PAINEL DE COMANDO PARA ILUMINACAO CONDOMINIAL EXTERNA BIFASICO 220V 60HZ-QUEIROZ C | UN
412615 | PAINEL DE COMANDO-PCM-METAL.C/VOLTIMETRO, AMPERIMETRO, CHAVES SEC., NO-BREAK, CLP, ACESS. P/INSTAL., SOFT-STARTER P/MOTOR TRIF.220V, ENTR/SAIDAS DIGIT., C/MODULOS COMUNIC., INCL. STAR-UP E TREINAM. DO SISTEMA-PEDRO DE TOLEDO C | UN
413362 | PAINEL DE COMANDO-PCM-METAL.C/VOLTIMETRO, AMPERIMETRO, CHAVES SEC.NO-BREAK,CLP,ACESS.P/INSTAL.,SOFT-STARTER P/MOTOR TRIF.220V,ENTR/SAIDAS DIGIT.C/MODULOS COMUNIC.INCL.STAR-UP E TREINAMENTO SISTEMA-MACATUBA B | UN
413839 | PAINEL DE CONTENCAO EM CONCRETO PRE-MOLDADO, ESPESSURA 15CM (SANTOS X) | M2
414534 | PAINEL DE CONTROLE PCE COMPLETO C/ EQUIPAMENTOS, NO BREAK, CONVERSOR TENSAO, CLP ENT.E SAIDAS DIGIT, SAIDAS ANALOG., INTERFACE IHM, TELEMETRIA C/ ETHERNET, ANTENA YAGI, LIC.SOFTER PROGRAMACAO, TESTE E TREINAM - EEE - CUBATAO J/M | UN
412357 | PAINEL DE CONTROLE PCE COMPLETO C/ EQUIPAMENTOS, NO BREAK, CONVERSOR TENSAO, CLP ENT.E SAIDAS DIGIT, SAIDAS ANALOG., INTERFACE IHM, TELEMETRIA C/ ETHERNET, ANTENA YAGI, LIC.SOFTER PROGRAMACAO, TESTE E TREINAM-EEE CUBATAO K | UN
413374 | PAINEL DE CONTROLE TIPO PCM-CF 2X5CV-220V (EEE IBIUNA C) | UN
406404 | PAINEL DE FORCA E COMANDO (PCE), INCLUSIVE INTERLIGACAO COM DEMAIS PAINEIS E EQUIPAMENTOS PADRAO SABESP - EEE | UN
411191 | PAINEL DE MDF REVESTIDO ESP.25MM COM 1 PORTA BANDEIRA FIXA 0.69X3.19M | UN
411186 | PAINEL DE MDF REVESTIDO ESP.25MM COM 1 PORTA COM VISOR BANDEIRA FIXA 1.73X3.19M | UN
411187 | PAINEL DE MDF REVESTIDO ESP.25MM COM 1 PORTA COM VISOR BANDEIRA FIXA 3.00X3.19M | UN
411189 | PAINEL DE MDF REVESTIDO ESP.25MM COM 1 PORTA E 1 PORTA COM VISOR BANDEIRA FIXA 2.30X3.19M | UN
411185 | PAINEL DE MDF REVESTIDO ESP.25MM COM 1 PORTA E BANDEIRA FIXA 1.58X3.19M | UN
411188 | PAINEL DE MDF REVESTIDO ESP.25MM COM 2 PORTAS E 1 PORTA COM VISOR BANDEIRA FIXA 2.57X3.19M | UN
411190 | PAINEL DE MDF REVESTIDO ESP.25MM COM 2 PORTAS E 1 PORTA COM VISOR BANDEIRA FIXA 2.87X3.19M | UN
411184 | PAINEL FIXO DE MDF REVESTIDO ESP.25MM COM BANDEIRA FIXA 1.04X3.19M | UN
414079 | PAINEL MODULAR PP 100X60X40CM COM FECHO ESCAMOTEAVEL PORTA FECHAMENTO TRASEIRO E BASE SOLEIRA PARA PCM-EEE-COMPLETO (SANTA BRANCA B) | UN
414067 | PAINEL MODULAR PP 140X80X40CM COM FECHO ESCAMOTEAVEL, PORTA FECHAMENTO TRASEIRO E BASE SOLEIRA PARA PCM-EEE-COMPLETO-SANTA CRUZ DAS PALMEIRAS I | UN
406312 | PAINEL PARA FECHAMENTO DE SHAFT 0.68X1.35M PS27 OU SIMILAR | UN
414631 | PAISAGISMO ESPALHAMENTO DE RESIDUOS LENHOSOS TRITURADOS | M3
414638 | PAISAGISMO ESPALHAMENTO DE RESIDUOS LENHOSOS TRITURADOS | M3
414632 | PAISAGISMO INTERNO (CORTINA VERDE EEE)-INGA FEIJAO | UN
405640 | PAISAGISMO INTERNO-ARECA BAMBU | UN
405639 | PAISAGISMO INTERNO-AZALEIA | UN
405636 | PAISAGISMO INTERNO-BAMBU DE JARDIM | UN
405632 | PAISAGISMO INTERNO-BARRIGA DE SAPO | UN
405644 | PAISAGISMO INTERNO-BELA EMILIA | UN
405637 | PAISAGISMO INTERNO-CAMARAO AMARELO | UN
405638 | PAISAGISMO INTERNO-CAMARAO VERMELHO | UN
405646 | PAISAGISMO INTERNO-CHEFLERA PEQUENA | UN
405643 | PAISAGISMO INTERNO-ESPONJINHA | UN
405633 | PAISAGISMO INTERNO-GRAMA PRETA | UN
405634 | PAISAGISMO INTERNO-GRAMA SAO CARLOS | M2
405641 | PAISAGISMO INTERNO-HERA | UN
405645 | PAISAGISMO INTERNO-JASMIM AMARELO | UN
405647 | PAISAGISMO INTERNO-LANTANA CAMBARA | UN
405630 | PAISAGISMO INTERNO-MANACA DA SERRA | UN
405629 | PAISAGISMO INTERNO-MANACA DE CHEIRO | UN
405631 | PAISAGISMO INTERNO-MOREIA | UN
405635 | PAISAGISMO INTERNO-UNHA DE GATO | UN
405642 | PAISAGISMO INTERNO-VIOLETEIRA | UN
413372 | PAISAGISMO REFLORESTAMENTO-FORNECIMENTO DE MUDAS H=0.60M-MAT | Ha
412846 | PAISAGISMO REFLORESTAMENTO-FORNECIMENTO E PLANTIO DE MUDAS H=1.50M COM PREPARO DA AREA ADUBACAO | Ha
408128 | PAISAGISMO URBANO-ARBUSTO AGAVE VARIEGATA INCLUSIVE ADUBACA0 H=0.40M (PIRAJU F) | UN
408138 | PAISAGISMO URBANO-ARBUSTO AZALEA INCLUSIVE ADUBACAO H=0.60M (PIRAJU F) | UN
408137 | PAISAGISMO URBANO-ARBUSTO BELA EMILIA INCLUSIVE ADUBACAO H=0.40M | UN
411367 | PAISAGISMO URBANO-ARBUSTO CURCULIGO INCLUSIVE ADUBACAO H=0.70M | UN
408130 | PAISAGISMO URBANO-ARBUSTO ESPONJINHA INCLUSIVE ADUBACAO H=0.80M (PIRAJU F) | UN
408134 | PAISAGISMO URBANO-ARBUSTO FALSA MURTA INCLUSIVE ADUBACAO H=1.20M (PIRAJU F) | UN
408718 | PAISAGISMO URBANO-ARBUSTO FALSA-IRIS INCLUSIVE ADUBACAO | UN
412537 | PAISAGISMO URBANO-ARBUSTO FLOR DE CORAL INCLUSIVE ADUBACAO | UN
408136 | PAISAGISMO URBANO-ARBUSTO FORMIO INCLUSIVE ADUBACAO H=1.00M (PIRAJU F) | UN
408131 | PAISAGISMO URBANO-ARBUSTO GARDENIA INCLUSIVE ADUBACAO H=0.80M | UN
411366 | PAISAGISMO URBANO-ARBUSTO HIBISCO COMUM INCLUSIVE ADUBACAO H=1.50M | UN
408132 | PAISAGISMO URBANO-ARBUSTO HIBISCO COMUM INCLUSIVE ADUBACAO H=1.50M (PIRAJU F) | UN
408133 | PAISAGISMO URBANO-ARBUSTO LIGUSTRO INCLUSIVE ADUBACAO H=1.20M (PIRAJU F) | UN
408135 | PAISAGISMO URBANO-ARBUSTO NANDINA INCLUSIVE ADUBACAO H=1.20M (PIRAJU F) | UN
408129 | PAISAGISMO URBANO-ARBUSTO PRIMAVERA INCLUSIVE ADUBACAO H=1.00M (PIRAJU F) | UN
411365 | PAISAGISMO URBANO-ARBUSTO THUMBERGIA INCLUSIVE ADUBACAO H=0.50M | UN
408139 | PAISAGISMO URBANO-ARBUSTO THUMBERGIA INCLUSIVE ADUBACAO H=0.50M (PIRAJU F) | UN
412708 | PAISAGISMO URBANO-ARBUSTO, APENAS MUDA-MAT | UN
409363 | PAISAGISMO URBANO-ARVORE FRUTIFERA BANANEIRA INCLUSIVE ADUBACAO H=2.50M | UN
411702 | PAISAGISMO URBANO-ARVORE FRUTIFERA CEREJA DO RIO GRANDE INCLUSIVE ADUBACAO H=2.50M | UN
408121 | PAISAGISMO URBANO-ARVORE FRUTIFERA CEREJA DO RIO GRANDE INCLUSIVE ADUBACAO H=2.50M (PIRAJU F) | UN
408124 | PAISAGISMO URBANO-ARVORE FRUTIFERA GOIABA INCLUSIVE ADUBACAO H=2.50M | UN
412873 | PAISAGISMO URBANO-ARVORE FRUTIFERA GOIABEIRA COM INSUMOS E MAO DE OBRA H=2.00M | UN
408125 | PAISAGISMO URBANO-ARVORE FRUTIFERA GUARIROBA INCLUSIVE ADUBACAO H=4.00M | UN
412709 | PAISAGISMO URBANO-ARVORE FRUTIFERA H=1.00M, APENAS MUDA-MAT | UN
409619 | PAISAGISMO URBANO-ARVORE FRUTIFERA INCLUSIVE ADUBACAO H=2.00M (CH PEDREIRA D/D2) | UN
408123 | PAISAGISMO URBANO-ARVORE FRUTIFERA JABUTICABA INCLUSIVE ADUBACAO H=2.50M | UN
408122 | PAISAGISMO URBANO-ARVORE FRUTIFERA PITANGA INCLUSIVE ADUBACAO H=2.50M | UN
412874 | PAISAGISMO URBANO-ARVORE FRUTIFERA PITANGUEIRA COM INSUMOS E MAO DE OBRA H=2.00M | UN
412875 | PAISAGISMO URBANO-ARVORE FRUTIFERA UVAIA COM INSUMOS E MAO DE OBRA H=2.00M | UN
412857 | PAISAGISMO URBANO-ARVORE GRUPO 1 INCLUSIVE ADUBACAO H=1.30M | UN
408126 | PAISAGISMO URBANO-ARVORE JERIVA INCLUSIVE ADUBACAO H=4.00M | UN
412882 | PAISAGISMO URBANO-ARVORE ORNAMENTAL ALECRIM DE CAMPINAS COM INSUMOS E MAO DE OBRA H=2.00M | UN
408120 | PAISAGISMO URBANO-ARVORE ORNAMENTAL ALELUIA INCLUSIVE ADUBACAO H=2.50M (PIRAJU F) | UN
408113 | PAISAGISMO URBANO-ARVORE ORNAMENTAL CAROBA INCLUSIVE ADUBACAO H=2.50M | UN
414302 | PAISAGISMO URBANO-ARVORE ORNAMENTAL CASSIA (CASSIA MULTIJULGADA) H=2.00M | UN
408114 | PAISAGISMO URBANO-ARVORE ORNAMENTAL DEDALEIRO INCLUSIVE ADUBACAO H=2.50M (PIRAJU F) | UN
412867 | PAISAGISMO URBANO-ARVORE ORNAMENTAL FEDEGOSO (ALELUIA) COM INSUMOS E MAO DE OBRA H=2.00M | UN
412710 | PAISAGISMO URBANO-ARVORE ORNAMENTAL H=1.00M, APENAS MUDA-MAT | UN
413340 | PAISAGISMO URBANO-ARVORE ORNAMENTAL H=2.00M, APENAS MUDA-MAT | UN
409815 | PAISAGISMO URBANO-ARVORE ORNAMENTAL INCLUSIVE ADUBACAO H=2.00M (CH ITATIBA B1/B2) | UN
409620 | PAISAGISMO URBANO-ARVORE ORNAMENTAL INCLUSIVE ADUBACAO H=2.00M (CH PEDREIRA D/D2) | UN
412868 | PAISAGISMO URBANO-ARVORE ORNAMENTAL IPE AMARELO COM INSUMOS E MAO DE OBRA H=2.00M | UN
409362 | PAISAGISMO URBANO-ARVORE ORNAMENTAL IPE AMARELO INCLUSIVE ADUBACAO H=2.50M | UN
408117 | PAISAGISMO URBANO-ARVORE ORNAMENTAL IPE BRANCO INCLUSIVE ADUBACAO H=2.50M | UN
408118 | PAISAGISMO URBANO-ARVORE ORNAMENTAL IPE DO BREJO INCLUSIVE ADUBACAO H=2.50M (PIRAJU F) | UN
408115 | PAISAGISMO URBANO-ARVORE ORNAMENTAL IPE ROSA INCLUSIVE ADUBACAO H=2.50M (PIRAJU F) | UN
412883 | PAISAGISMO URBANO-ARVORE ORNAMENTAL IPE ROXO DE BOLA COM INSUMOS E MAO DE OBRA H=2.00M | UN
408116 | PAISAGISMO URBANO-ARVORE ORNAMENTAL IPE ROXO DE BOLA INCLUSIVE ADUBACAO H=2.50M | UN
412869 | PAISAGISMO URBANO-ARVORE ORNAMENTAL JACARANDA PAULISTA COM INSUMOS E MAO DE OBRA H=2.00M | UN
412870 | PAISAGISMO URBANO-ARVORE ORNAMENTAL MANACA DA SERRA COM INSUMOS E MAO DE OBRA H=2.00M | UN
408119 | PAISAGISMO URBANO-ARVORE ORNAMENTAL MIRINDIBA ROSA INCLUSIVE ADUBACAO H=2.50M (PIRAJU F) | UN
408112 | PAISAGISMO URBANO-ARVORE ORNAMENTAL PAINEIRA INCLUSIVE ADUBACAO H=2.50M (PIRAJU F) | UN
408111 | PAISAGISMO URBANO-ARVORE ORNAMENTAL PAINEIRA INCLUSIVE ADUBACAO H=4.00M (PIRAJU F) | UN
412884 | PAISAGISMO URBANO-ARVORE ORNAMENTAL PATA-DE-VACA-BRANCA (PATA DE VACA) COM INSUMOS E MAO DE OBRA H=2.00M | UN
412871 | PAISAGISMO URBANO-ARVORE ORNAMENTAL PAU FERRO COM INSUMOS E MAO DE OBRA H=2.00M | UN
412872 | PAISAGISMO URBANO-ARVORE ORNAMENTAL QUARESMEIRA COM INSUMOS E MAO DE OBRA H=2.00M | UN
408127 | PAISAGISMO URBANO-ARVORE ORNAMENTAL QUARESMEIRA INCLUSIVE ADUBACAO H=2.50M | UN
412856 | PAISAGISMO URBANO-ARVORE ORNAMENTAL/FRUTIFERA INCLUSIVE ADUBACAO DAP 3 | UN
413424 | PAISAGISMO URBANO-ARVORE ORNAMENTAL/FRUTIFERA INCLUSIVE ADUBACAO DAP 5 | UN
412855 | PAISAGISMO URBANO-ARVORE ORNAMENTAL/FRUTIFERA INCLUSIVE ADUBACAO DAP 7 | UN
412876 | PAISAGISMO URBANO-ARVORE PALMEIRA JERIVA COM INSUMOS E MAO DE OBRA H=2.00M | UN
407745 | PAISAGISMO URBANO-BROMELIA INCLUSIVE ADUBACAO | UN
408925 | PAISAGISMO URBANO-BROMELIA-PARQUE TIZO | UN
409615 | PAISAGISMO URBANO-EMISSAO LAUDO DE RECUPERACAO E COMPENSACAO AMBIENTAL PADRAO CETESB (CH PEDREIRA D/D2) | UN
408140 | PAISAGISMO URBANO-FORRACAO AGAPANTO H=0.30M | M2
407746 | PAISAGISMO URBANO-FORRACAO AMENDOIM RASTEIRO/SINGONIO/LAMBARI ROXO/LOBELIA AZUL INCLUSIVE ADUBACAO | M2
407747 | PAISAGISMO URBANO-FORRACAO CALATEIA INCLUSIVE ADUBACAO | M2
409498 | PAISAGISMO URBANO-FORRACAO CLUSIA INCLUSIVE ADUBACAO | M2
411315 | PAISAGISMO URBANO-FORRACAO COLEUS INCLUSIVE ADUBACAO | M2
411316 | PAISAGISMO URBANO-FORRACAO CURCULIGO INCLUSIVE ADUBACAO | M2
410646 | PAISAGISMO URBANO-FORRACAO DINHEIRO EM PENCA COM INSUMOS | M2
414304 | PAISAGISMO URBANO-FORRACAO FILODENDRO (PHILODENDRON BIPINNATIFIDUM) | UN
407748 | PAISAGISMO URBANO-FORRACAO GERANIUM INCLUSIVE ADUBACAO | M2
409497 | PAISAGISMO URBANO-FORRACAO HELICONIA PAPAGAIO, MARANTA CINZA, CAPIM DO TEXAS, BIRI | M2
408142 | PAISAGISMO URBANO-FORRACAO HERA FOLHA MIUDA H=0.12M (PIRAJU F) | M2
412717 | PAISAGISMO URBANO-FORRACAO HERA/LANTANA/VEDELIA, APENAS MUDA-MAT | M2
408924 | PAISAGISMO URBANO-FORRACAO HERBACEA-PARQUE TIZO | M2
404381 | PAISAGISMO URBANO-FORRACAO JASMIM AMARELO | M2
411317 | PAISAGISMO URBANO-FORRACAO LAVANDA INCLUSIVE ADUBACAO | M2
408141 | PAISAGISMO URBANO-FORRACAO LIRIO AMARELO/LARANJA H=0.30M | M2
414901 | PAISAGISMO URBANO-FORRACAO MOREIA ALTA AMARELA H=0.30M | M2
408143 | PAISAGISMO URBANO-FORRACAO MOREIA ALTA AMARELA H=0.30M (PIRAJU F) | M2
407228 | PAISAGISMO URBANO-FORRACAO MOSAICO/PERIQUITO/AJUGA INCLUSIVE ADUBACAO | M2
412205 | PAISAGISMO URBANO-FORRACAO PAPIRINHO-CUBATAO B | M2
412713 | PAISAGISMO URBANO-FORRACAO PILEIA/ONZE HORAS/SALVIA/SANCHEZIA/MARIA SEM VERGONHA, APENAS MUDA-MAT | M2
413068 | PAISAGISMO URBANO-FORRACAO PLUMBAGO BRANCO | M2
412712 | PAISAGISMO URBANO-FORRACAO ZEBRINA/LIRIO APENAS MUDA-MAT | M2
409616 | PAISAGISMO URBANO-MANUTENCAO APOS PLANTIO (CH PEDREIRA D/D2) | Mês
408926 | PAISAGISMO URBANO-ORQUIDEA-PARQUE TIZO | UN
414303 | PAISAGISMO URBANO-PALMEIRA ARECA DE LOCUBA (DYPSIS MADAGASCARIENSIS) | UN
412711 | PAISAGISMO URBANO-PALMEIRA ARECA BAMBU/JERIVA H=1.50 A 2.00M, APENAS MUDA-MAT | UN
407818 | PAISAGISMO URBANO-PALMEIRA BURITI INCLUSIVE ADUBACAO | UN
407819 | PAISAGISMO URBANO-PALMEIRA COQUEIRO INCLUSIVE ADUBACAO | UN
407743 | PAISAGISMO URBANO-PALMEIRA DE PETROPOLIS INCLUSIVE ADUBACAO | UN
412718 | PAISAGISMO URBANO-PALMEIRA FALSA LATANIA H=1.50 A 2.00M, APENAS MUDA-MAT | UN
407031 | PAISAGISMO URBANO-PALMEIRA IMPERIAL INCLUSIVE ADUBACAO | UN
407820 | PAISAGISMO URBANO-PALMEIRA JUCARA INCLUSIVE ADUBACAO | UN
408783 | PAISAGISMO URBANO-PALMEIRA MACAUBA INCLUSIVE ADUBACAO | UN
412719 | PAISAGISMO URBANO-PALMEIRA SEAFORTIA H=1.50 A 2.00M, APENAS MUDA-MAT | UN
408218 | PAISAGISMO URBANO-PALMEIRA TAMAREIRA ANA INCLUSIVE ADUBACAO | UN
412534 | PAISAGISMO URBANO-PLANTIO DE FORRACAO VETIVER | M2
407776 | PAISAGISMO URBANO-PLANTIO DE GRAMA AMENDOIM COM 3CM DE ESPESSURA DE TERRA VEGETAL | M2
408144 | PAISAGISMO URBANO-PLANTIO DE GRAMA AMENDOIM EM MUDAS SEM TERRA VEGETAL H=0.10M (PIRAJU F) | M2
408923 | PAISAGISMO URBANO-PLANTIO DE GRAMA AMENDOIM POR SEMEADURA-PARQUE TIZO | M2
408921 | PAISAGISMO URBANO-PLANTIO DE GRAMA BRAQUIARIA POR SEMENTE-PARQUE TIZO | M2
415066 | PAISAGISMO URBANO-PLANTIO DE GRAMA EM PLACAS - ESMERALDA COM 6CM DE ESPESSURA DE TERRA VEGETAL | M2
414741 | PAISAGISMO URBANO-PLANTIO DE GRAMA EM PLACAS - ESMERALDA SEM TERRA VEGETAL | M2
412725 | PAISAGISMO URBANO-PLANTIO DE GRAMA EM PLACAS - ESMERALDA SEM TERRA VEGETAL-MAT | M2
406125 | PAISAGISMO URBANO-PLANTIO DE GRAMA EM PLACAS - SAO CARLOS COM 6CM DE ESPESSURA DE TERRA VEGETAL | M2
412707 | PAISAGISMO URBANO-PLANTIO DE GRAMA EM PLACAS BATATAIS COM 3CM DE ESPESSURA DE TERRA VEGETAL-MAT | M2
414935 | PAISAGISMO URBANO-PLANTIO DE GRAMA EM PLACAS BATATAIS SEM TERRA VEGETAL | M2
412706 | PAISAGISMO URBANO-PLANTIO DE GRAMA EM PLACAS BATATAIS SEM TERRA VEGETAL-MAT | M2
411771 | PAISAGISMO URBANO-PLANTIO DE GRAMA EM PLACAS BERMUDA COM 3CM DE ESPESSURA DE TERRA VEGETAL | M2
414776 | PAISAGISMO URBANO-PLANTIO DE GRAMA EM PLACAS ESMERALDA COM 3CM DE ESPESSURA DE TERRA VEGETAL | M2
412726 | PAISAGISMO URBANO-PLANTIO DE GRAMA EM PLACAS ESMERALDA COM 3CM DE ESPESSURA DE TERRA VEGETAL-MAT | M2
412720 | PAISAGISMO URBANO-PLANTIO DE GRAMA EM PLACAS SAO CARLOS COM 3CM DE ESPESSURA DE TERRA VEGETAL-MAT | M2
412721 | PAISAGISMO URBANO-PLANTIO DE GRAMA EM PLACAS SAO CARLOS SEM TERRA VEGETAL-MAT | M2
412722 | PAISAGISMO URBANO-PLANTIO DE GRAMA PRETA-MAT | M2
412723 | PAISAGISMO URBANO-PROTETOR PARA ARVORES AP-01 (NOVA VERSAO)-MAT | UN
408927 | PAISAGISMO URBANO-SAMAMBAIA-PARQUE TIZO | UN
408145 | PAISAGISMO URBANO-TCRA-TUTORAMENTO, ACOMPANHAMENTO, INCLUSIVE RELATORIOS PARA CETESB (PIRAJU F) | Mês
411825 | PAISAGISMO URBANO-TRANSPLANTE DE ARVORES COM DIAM.MAIOR OU IGUAL A 30CM (PMSP 18.70.41) | UN
412716 | PAISAGISMO URBANO-TREPADEIRA ALAMANDA, APENAS MUDA-MAT | UN
407744 | PAISAGISMO URBANO-TREPADEIRA CIPO DE SINO INCLUSIVE ADUBACAO | UN
412714 | PAISAGISMO URBANO-TREPADEIRA COSTELA DE ADAO/PRIMAVERA, APENAS MUDA-MAT | UN
412715 | PAISAGISMO URBANO-TREPADEIRA UNHA DE GATO, APENAS MUDA-MAT | UN
408920 | PAISAGISMO URBANO-TREPADEIRA-PARQUE TIZO-INCLUSIVE ADUBACAO | UN
409618 | PAISAGISMO URBANO-TUTOR (CH PEDREIRA D/D2) | UN
412724 | PAISAGISMO URBANO-TUTOR (NOVA VERSAO)-MAT | UN
414301 | PAISAGISMO URBANO-TUTOR 3 APOIOS | UN
405804 | PAISAGISMO-ADUBACAO EM MUDA BIMENSAL PARA 1 ANO | UNANO
405798 | PAISAGISMO-ADUBACAO PARA PLANTIO POR COVA | UN
413430 | PAISAGISMO-ADUBO QUIMICO NPK 04.14.08-MAT | KG
411340 | PAISAGISMO-ADUBO QUIMICO NPK 10.10.10-MAT | KG
414403 | PAISAGISMO-ADUBO QUIMICO NPK 20.00.20-MAT | KG
413431 | PAISAGISMO-ADUBO QUIMICO NPK 30.00.30-MAT | KG
414402 | PAISAGISMO-ADUBO VERDE-CROTALARIA JUNCEA-MAT | KG
404438 | PAISAGISMO-AGAPANTO | UN
401221 | PAISAGISMO-ARVORE FRUTIFERA AMEIXEIRA AMARELA COM MUDA H=0.50 A 1.00M | UN
413426 | PAISAGISMO-ARVORE NATIVA DA MATA ATLANTICA PARA RECUPERACAO AMBIENTAL H=0.60M-MAT | UN
412806 | PAISAGISMO-ARVORE NATIVA DA MATA ATLANTICA PARA RECUPERACAO AMBIENTAL H=1.50M-MAT | UN
411913 | PAISAGISMO-ARVORE NATIVA PARA RECUPERACAO AMBIENTAL H=0.50 A 0.70M | UN
403454 | PAISAGISMO-ARVORE ORNAMENTAL CAFEZEIRO/LEITEIRO | UN
405819 | PAISAGISMO-BICICLETARIO COM ARCO METALICO TUBO FoGo 2" (U INVERTIDO 0.45X1.10M) COM PINTURA ESMALTE | UN
400795 | PAISAGISMO-BICICLETARIO COM ELEMENTO MOLDADO IN LOCO | UN
400796 | PAISAGISMO-BICICLETARIO COM ELEMENTO PRE-MOLDADO | UN
406129 | PAISAGISMO-BICICLETARIO COM SUPORTE DUPLO COM 2 TUBOS FOGO 3/4" 0.95M COM PINTURA ESMALTE | UN
412921 | PAISAGISMO-BICICLETARIO LEVE DE CHAO 5 VAGAS | UN
413428 | PAISAGISMO-CALCARIO DOLOMITICO-MAT | KG
405225 | PAISAGISMO-CANTEIRO PARA PLANTIO DE ARVORES 1.50X1.50X0.80M | UN
405442 | PAISAGISMO-CORTE E PODA DE ARVORES EM AREAS LIVRES | UN
405441 | PAISAGISMO-CORTE E PODA DE ARVORES PROXIMAS A REDE ELETRICA PORTE ACIMA DE 4M | UN
410213 | PAISAGISMO-CORTE E REMOCAO DE ARVORE-ALT.30M-CAMPO LIMPO G1 | UN
411242 | PAISAGISMO-CORTE, RECORTE E REMOCAO DE ARVORES-INCLUSIVE RAIZES DIAM.> 60 E < 90CM (PMSP 04-33-13) | UN
411177 | PAISAGISMO-CORTE, RECORTE E REMOCAO DE ARVORES-INCLUSIVE RAIZES DIAM>05 E <15CM (PMSP 04-33-10) | UN
411615 | PAISAGISMO-CORTE, RECORTE E REMOCAO DE ARVORES-INCLUSIVE RAIZES DIAM>15 E <30CM (PMSP 01-01-21) | UN
411178 | PAISAGISMO-CORTE, RECORTE E REMOCAO DE ARVORES-INCLUSIVE RAIZES DIAM>15 E <30CM (PMSP 04-33-11) | UN
410246 | PAISAGISMO-CORTE, RECORTE E REMOCAO DE ARVORES-INCLUSIVE RAIZES DIAM>30 E <60CM (PMSP 04-33-12) | UN
411614 | PAISAGISMO-CORTE, RECORTE E REMOCAO DE ARVORES-INCLUSIVE RAIZES DIAM>5 E <15CM (PMSP 01-01-20) | UN
411616 | PAISAGISMO-CORTE, RECORTE E REMOCAO DE ARVORES-INCLUSIVE RAIZES DIAM>60 E <90CM (PMSP 01-01-23) | UN
411617 | PAISAGISMO-CORTE, RECORTE E REMOCAO DE ARVORES-INCLUSIVE RAIZES DIAM>90CM (PMSP 01-01-24) | UN
411179 | PAISAGISMO-CORTE, RECORTE E REMOCAO DE ARVORES-INCLUSIVE RAIZES DIAM>90CM (PMSP 04-33-14) | UN
407446 | PAISAGISMO-ESPINHO DE MARICA | UN
413911 | PAISAGISMO-ESTACA DE BAMBU/ MADEIRA PARA FIXAR GRAMA EM TALUDE | UN
409789 | PAISAGISMO-ESTERCO CURTIDO-MAT | M3
411425 | PAISAGISMO-FORRACAO CASCA DE PINUS | M2
401395 | PAISAGISMO-FORRACAO CLOROPHITUM COMOSUM | M2
412463 | PAISAGISMO-FORRACAO COROA DE CRISTO | UN
409427 | PAISAGISMO-FORRACAO GRAMA SINTETICA | M2
413187 | PAISAGISMO-FORRACAO GRAMA SINTETICA 50MM VERDE C/ LASTRO GRANULOS DE BORRACHA E AREIA COM DEMARCACAO COM GRAMA BRANCA COMPLETO | M2
403749 | PAISAGISMO-FORRACAO LANTANA/LIRIO AMARELO/PILEIA/ONZE HORAS/PINGO DE OURO | UN
401602 | PAISAGISMO-FORRACAO VEDELIA SEM TERRA VEGETAL | M2
404398 | PAISAGISMO-FORRACAO VINCA | M2
414404 | PAISAGISMO-FOSFATO ORGANOMINERAL-MAT | KG
413432 | PAISAGISMO-GEL POLIMERO-MAT | KG
411586 | PAISAGISMO-GRANULOS DE BORRACHA PARA FORRACAO GRAMA SINTETICA-MAT | KG
405839 | PAISAGISMO-GUIA DE BORDA PARA COVAS TIJOLO BARRO E=10CM REV.ARG.1:3 H=10CM | M
411338 | PAISAGISMO-HERBICIDA GLIFOSATO-MAT | L
411337 | PAISAGISMO-ISCAS GRANULADAS PARA COMBATE AS FORMIGAS CORTADEIRA-MAT | KG
414405 | PAISAGISMO-JARDINEIRO | H
409101 | PAISAGISMO-MANUTENCAO DO PLANTIO DE MUDAS PARA REFLORESTAMENTO | haMES
405803 | PAISAGISMO-MANUTENCAO E CONSERVACAO ANUAL DE AREA VERDE | Ha
413427 | PAISAGISMO-MAO-DE-OBRA PARA PLANTIO DE ARBUSTOS | UN
411904 | PAISAGISMO-MAO-DE-OBRA PARA PLANTIO DE ARBUSTOS COM INSUMOS EXCETO MUDA | UN
403438 | PAISAGISMO-MAO-DE-OBRA PARA PLANTIO DE ARVORES ORNAMENTAIS/FRUTIFERAS H=2.00M COM INSUMOS EXCETO MUDA | UN
413286 | PAISAGISMO-MAO-DE-OBRA PARA PLANTIO DE ARVORES ORNAMENTAIS/FRUTIFERAS H=4.00M COM INSUMOS EXCETO MUDA | UN
411339 | PAISAGISMO-MUDAS PARA REFLORESTAMENTO CLASSE B COM ALTURA VARIANDO DE 0.7 A 1.5M E VOLUME DA EMBALAGEM DE 2 A 5 LITROS-MAT | UN
412210 | PAISAGISMO-MUDAS PARA REFLORESTAMENTO COM ALTURA MAIOR OU IGUAL A 1.5M | UN
412272 | PAISAGISMO-OBTENCAO DO ACEITE PELA CETESB | UN
412858 | PAISAGISMO-OBTENCAO DO ACEITE PELA DEPAVE | UN
413779 | PAISAGISMO-OBTENCAO DO ACEITE PELA DMAV | UN
414474 | PAISAGISMO-OBTENCAO DO ACEITE PELO DECONT | M
404397 | PAISAGISMO-PALMEIRA INDAIA | UN
406894 | PAISAGISMO-PLANTIO DE GRAMA POR HIDROSSEMEADURA | M2
412733 | PAISAGISMO-REFLORESTAMENTO APENAS FORNECIMENTO DE MUDAS | Ha
409100 | PAISAGISMO-REFLORESTAMENTO FORNECIMENTO E PLANTIO DE MUDAS COM PREPARO DA AREA ADUBACAO (SAO LUIZ PARAITINGA C) | Ha
409792 | PAISAGISMO-RELATORIO DE ACOMPANHAMENTO | UN
405443 | PAISAGISMO-RETIRADA DE ARVORES APOS CORTE E PODA | UN
404624 | PAISAGISMO-RETIRADA E REMOCAO DE ARVORES PARA REMANEJAMENTO | UN
404614 | PAISAGISMO-RETIRADA E REPLANTIO DE ARVORE DE PEQUENO PORTE | UN
404625 | PAISAGISMO-RETIRADA E REPLANTIO DE ARVORES | UN
405840 | PAISAGISMO-ROCA DE GRAMA E VEGETACAO RASTEIRA COM ROCADEIRA | M2
407447 | PAISAGISMO-SANSAO DO CAMPO | UN
413898 | PAISAGISMO-SEPARADOR DE CANTEIRO EM POLIURETANO SEM BORDA COR VERDE 1500X13X1.5CM | M
411417 | PAISAGISMO-SUBSTRATO LEVE A BASE DE CASCA DE PINUS,TURFA VEGETAL E VERMICULITA | M3
413903 | PAISAGISMO-TECNICO ESPECIALIZADO NIVEL SUPERIOR | H
413429 | PAISAGISMO-TERRA COMUM VEGETAL-MAT | M3
403299 | PAISAGISMO-TERRA VEGETAL COM ESPALHAMENTO | M3
409617 | PAISAGISMO-TERRA VEGETAL COM ESPALHAMENTO (CH PEDREIRA D/D2) | M3
411613 | PAISAGISMO-TRANSPLANTE DE ARVORES COM DAP > 25 < 40CM (FDE 16.03.462) | UN
411823 | PAISAGISMO-TRANSPLANTE DE ARVORES COM DAP ATE 30CM (PMSP 18-70-40) | UN
404404 | PAISAGISMO-TREPADEIRA SENECIO | UN
403968 | PAISAGISMO-TUTOR CAIBRO 5X6X1.00M | UN
409788 | PAISAGISMO-URBANO-PLANTIO DE BAMBU EM TOUCEIRA H=1.00M (FDE 16.03.083) | UN
412273 | PAISAGISMO-VISTORIA TECNICA | UN
406851 | PALCO (SANTOPOLIS AGUAPEI B) | UN
414780 | PAPEL DE PAREDE ADESIVO COM ARTE (PROCON) COM AREA DE ATE 25M2 | UN
406482 | PAPELEIRA DE PVC PARA PAPEL HIGIENICO (SOBREPOR) | UN
403886 | PAPELEIRA METALICA CROMADA PARA PAPEL HIGIENICO | UN
403376 | PAPELEIRA REDONDA | UN
405545 | PARAFUSO 2.5X38MM COM BUCHA S6 - MAT | UN
402136 | PARAFUSO AUTO-ATARRAXANTE 1/18"X3/16"- MAT | UN
402135 | PARAFUSO AUTO-ATARRAXANTE 5/32"X1 1/2" - MAT | UN
404899 | PARAFUSO AUTO-ATARRAXANTE CABECA TIPO FENDA 5.5MMX2" COM BUCHA PLASTICA S8 - MAT | UN
403575 | PARAFUSO AUTOTRAVANTE - MAT | UN
404198 | PARAFUSO AUTOTRAVANTE PARA FIXACAO DE SUPORTE E BASE EM TELHAS - PR | UN
403892 | PARAFUSO CABECA COM FENDA 3/8"X3/16" | UN
404081 | PARAFUSO CABECA LENTILHA EM ALUMINIO ROSCA WW 5/16"X3/4" ELE - MAT | UN
405788 | PARAFUSO CABECA PANELA 3/8"X1" COM PORCA LOSANGULAR COM MOLA PARA FIXACAO DE MEDIDORES - ELE | UN
405787 | PARAFUSO CABECA PANELA 3/8"X3/4" COM PORCA LOSANGULAR COM MOLA PARA FIXACAO DE MEDIDORES - ELE | UN
412347 | PARAFUSO CABECA QUADRADA ACO CARBONO M16X2X200MM COM PORCA - MAT | UN
408788 | PARAFUSO CABECA QUADRADA ACO CARBONO M16X2X250MM COM PORCA - MAT | UN
408789 | PARAFUSO CABECA QUADRADA ACO CARBONO M16X2X300MM COM PORCA - MAT | UN
408790 | PARAFUSO CABECA QUADRADA ACO CARBONO M16X2X350MM COM PORCA - MAT | UN
410913 | PARAFUSO CABECA QUADRADA ACO CARBONO M19X250MM COM PORCA - MAT | UN
403546 | PARAFUSO CABECA REDONDA COM FENDA 1/4"X3/4" ROSCA GAS - MAT | UN
402141 | PARAFUSO CABECA SEXTAVADA 1/2"X1" COMPLETO | UN
402140 | PARAFUSO CABECA SEXTAVADA 1/4"X1" COMPLETO | UN
403547 | PARAFUSO CABECA SEXTAVADA 1/4"X1" ROSCA GAS - MAT | UN
402218 | PARAFUSO CABECA SEXTAVADA COM BUCHA S10 - MAT | UN
403741 | PARAFUSO CABECA SEXTAVADA COM PORCAS E ARRUELAS 3/4"X8" - MAT | UN
403734 | PARAFUSO CABECA SEXTAVADA COM PORCAS E ARRUELAS 5/8"X3" - MAT | UN
403742 | PARAFUSO CABECA SEXTAVADA COM PORCAS E ARRUELAS 7/8"X4" - MAT | UN
403170 | PARAFUSO CABECA SEXTAVADA GALVANIZADO 3/4"X6" - COMPLETO | UN
412785 | PARAFUSO CABECA SEXTAVADA PARA FIXACAO DA ARMACAO PRESSBOW 8.8X220MM COM 50MM DE ROSCA M10X1.5 COM PORCA E ARRUELA - MAT | UN
413621 | PARAFUSO COM BUCHA 1/4"X5/8" | UN
403237 | PARAFUSO COMPLETO PARA FLANGE 16X80MM - MAT | UN
405128 | PARAFUSO COMPLETO PARA FLANGE 20X90MM - MAT | UN
413438 | PARAFUSO COMPLETO PARA FLANGE DN 50MM - MAT | UN
402271 | PARAFUSO COMPLETO PARA FLANGE DN 75MM - MAT | UN
401978 | PARAFUSO COMPLETO PARA FLANGE DN 100MM - MAT | UN
402270 | PARAFUSO COMPLETO PARA FLANGE DN 150MM - MAT | UN
415188 | PARAFUSO COMPLETO PARA FLANGE DN 25MM - MAT | UN
402134 | PARAFUSO DE LATAO CABECA SEXTAVADA 1/4"X1 1/2" COMPLETO | UN
402133 | PARAFUSO DE LATAO CABECA SEXTAVADA 1/4"X1/2" COMPLETO | UN
402220 | PARAFUSO DE LATAO CABECA SEXTAVADA 3/8"X1" COMPLETO - MAT | UN
402142 | PARAFUSO DE LATAO CABECA SEXTAVADA 5/16"X1" COMPLETO | UN
403882 | PARAFUSO DE LATAO CABECA SEXTAVADA 5/16"X1/2" COM PORCA E ARRUELA - COMPLETO | UN
401408 | PARAFUSO E BUCHA DE NYLON PARA FIXACAO DOS SUPORTES TIPO PK-081 E PK-084 PARAKIYN OU SIMILAR - MAT | UN
406420 | PARAFUSO FRANCES 1/2"X4" | UN
400424 | PARAFUSO FRANCES 1/2"X6" | UN
400398 | PARAFUSO FRANCES 1/2"X8" | UN
413618 | PARAFUSO FRANCES 1/4"X3" COM PORCAS E 2 ARRUELAS - MAT | UN
408193 | PARAFUSO FRANCES 12X150MM - MAT | UN
408191 | PARAFUSO FRANCES 16X45MM - MAT | UN
408192 | PARAFUSO FRANCES 16X70MM - MAT | UN
412303 | PARAFUSO FRANCES 5/16"X9" COM PORCAS E 2 ARRUELAS - MAT | UN
412635 | PARAFUSO FRANCES 5/8"X7" COM 2 PORCAS E 2 ARRUELAS-MAT | UN
408567 | PARAFUSO FRANCES COM ARRUELA E PORCA 5/16X5" | UN
413619 | PARAFUSO FRANCES PARA ARRUELA E PORCA 3/8"X8" | UN
412308 | PARAFUSO GALVANIZADO CABECA FRANCESA 5/8"X7" COM 2 PORCAS E 2 ARRUELAS-MAT | UN
406703 | PARAFUSO GALVANIZADO COM PORCA E ARRUELA QUADRADA 5/8"X350MM - MAT | UN
414936 | PARAFUSO GALVANIZADO DE 3/8"X6" PARA FIXACAO DE BRAQUETE - MAT | UN
403895 | PARAFUSO GALVANIZADO DE 5/8"X6" | UN
413378 | PARAFUSO INOX 1/4"X1 1/4" - MAT | UN
406308 | PARAFUSO MAQUINA 12X150MM | UN
402099 | PARAFUSO PARA FLANGE DN 100MM - MAT | UN
413260 | PARAFUSO PARA FLANGE P/FoFo D= 80MM-MAT | UN
413261 | PARAFUSO PARA FLANGE P/FoFo D=100MM-MAT | UN
413262 | PARAFUSO PARA FLANGE P/FoFo D=200MM-MAT | UN
413263 | PARAFUSO PARA FLANGE P/FoFo D=300MM-MAT | UN
410491 | PARAFUSO PONTA BROCA 4.2X35MM-MAT | UN
409307 | PARAFUSO PRISIONEIRO 3/4"X8" COM 2 PORCAS/2 ARRUELAS PARA FIXACAO 2 QD.MED | UN
413620 | PARAFUSO PRISIONEIRO 5/8"X8" COM 2 PORCAS/2 ARRUELAS PARA FIXACAO 2 QD.MED - MAT | UN
404413 | PARAFUSO SEM BUCHA 8MM | UN
413616 | PARAFUSO SEM CABECA 3/8" C=340MM COM 2 ROSCAS/2 PORCAS E 2 ARRUELAS | UN
407846 | PARAFUSO SEXTAVADO 3/4"X3/4" COM PORCA E 2 ARRUELAS | UN
404601 | PARAFUSO SEXTAVADO 3/4"X40MM COM PORCA E 2 ARRUELAS | UN
404556 | PARAFUSO SEXTAVADO 3/8"X2" GALVANIZADA COM PORCA E 2 ARRUELAS | UN
409571 | PARAFUSO SEXTAVADO ACO INOX M5X12MM | UN
403551 | PARAFUSO SEXTAVADO DE ACO GALVANIZADO ROSCA W 3/8"X1 1/4" - MAT | UN
409013 | PARA-RAIOS DE INVOLUCRO POLIMETRICO 12KV/10KA COM DESLIGADOR AUTOMATICO-PADRAO CPFL | UN
404168 | PARA-RAIOS TIPO VALVULA 15KV 12KA - MAT | UN
407118 | PAREDE EM MADEIRA MACHO/FEMEA INCLUSIVE ESTRUTURA | M2
413186 | PAREDE INTERNA EM PLACAS DE GESSO TIPO DRYWALL FOLHAS DUPLAS ROSA EM CADA FACE COM LA INTERNA - CORTA-FOGO DE 9.8CM | M2
407183 | PAREDE INTERNA EM PLACAS DE GESSO TIPO DRYWALL STANDARD DE 9CM | M2
407184 | PAREDE INTERNA EM PLACAS DE GESSO TIPO DRYWALL STANDARD X RESISTENTE UMIDADE DE 9CM | M2
401956 | PAREDE,FORMA FV P/PAREDE,NEGATIVO P/ESQ.,FIBRA P/CONCR.CEL.,ESPUMA P/CONCR.CEL.,GER.DE ESP.E EQUIP.-FORNEC.GETHAL - MAT | UH
411454 | PASSA PRATO EM ALUMINIO COM VIDROS 1.20X2.00M-INSTALADO | UN
402688 | PASSADICOS DE MADEIRA PARA PEDESTRES | M2
400268 | PASSARELA 2.32X3.72M | UN
414787 | PASSARELA METALICA 1 DE 4.80M INCLUSIVE PINTURA-TORRE DE ACESSO/PREDIO 1 | UN
414786 | PASSARELA METALICA 1 DE 7.20M INCLUSIVE PINTURA-TORRE DE ACESSO/PREDIO 1 | UN
414788 | PASSARELA METALICA 2 DE 12.00M INCLUSIVE PINTURA-PREDIO 1 AO PREDIO 2 | UN
414789 | PASSARELA METALICA 3 DE 7.20M INCLUSIVE PINTURA-SAIDA DE EMERGENCIA DO PREDIO 2 | UN
403827 | PASSEIO COM BRITA E=5CM | M2
406506 | PASSEIO DE CONCRETO FCK=15MPa A 17MPa, INCLUSIVE PREPARO DE CAIXA E LASTRO DE BRITA | M3
401708 | PASTA PARA SOLDA DE ESTANHO | KG
407188 | PASTILHA CERAMICA 2X2CM | M2
408027 | PASTILHA CERAMICA 7.5CM | M2
406053 | PASTILHA DE PORCELANA 10X10CM | M2
404948 | PASTILHA DE PORCELANA 4X4CM | M2
408398 | PASTILHA DE PORCELANA 5X5CM | M2
413571 | PASTILHA DE PORCELANA 7.5CM | M2
403794 | PATAMAR METALICO 1.20X0.80M (BRAS A) | UN
409224 | PATCH CORD RJ45 1.5M-LOGICA-SIURB | UN
409225 | PATCH CORD RJ45 2.5M-LOGICA-SIURB | UN
409222 | PATCH PAINEL-24 PORTAS-LOGICA-SIURB | UN
401542 | PAVIMENTACAO ASFALTICA | M2
403626 | PAVIMENTACAO ASFALTICA-TRAFEGO LEVE CBR 9% | M2
414317 | PAVIMENTACAO ASFALTICA-TRAFEGO MEDIO (POR PENETRACAO) | M2
403707 | PAVIMENTACAO ASFALTICA-TRAFEGO MEDIO CBR 11% | M2
403627 | PAVIMENTACAO ASFALTICA-TRAFEGO MEDIO CBR 9% | M2
403628 | PAVIMENTACAO ASFALTICA-TRAFEGO MUITO LEVE CBR 9% | M2
412067 | PAVIMENTACAO-ABERTURA DE CAIXA ATE 65CM, INCL.ESCAV.COMPACT.TRANSP. E PREPARO DE SUB-LEITO | M2
406501 | PAVIMENTACAO-ARRANCAMENTO DE GUIAS, INCLUI CARGA EM CAMINHAO (PMSP-05.01.00) | M
410583 | PAVIMENTACAO-ARRANCAMENTO DE PAVIMENTO BLOCO DE CONCRETO COM CARGA EM CAMINHAO | M2
402523 | PAVIMENTACAO-ARRANCAMENTO E REASSENTAMENTO DE PARALELEPIPEDO SOBRE AREIA | M2
413343 | PAVIMENTACAO-BASE BETUMINOSA DE MATERIAIS PROVENIENTES DA FRESAGEM DE PAVIMENTOS ASFALTICOS (RAP) COM ADICAO DE 30% DE BRITA (SEM TRANSPORTE) - GUARULHOS C | M3
404452 | PAVIMENTACAO-BASE DE CONCRETO FCK=18MPa PARA PAVIMENTO | M3
405727 | PAVIMENTACAO-BASE DE COXIM DE AREIA | M3
410285 | PAVIMENTACAO-BASE DE MACADAME SECO | M3
406211 | PAVIMENTACAO-BLOCOS DE CONCRETO INTERTRAVADOS COLORIDOS INCLUSIVE COXIM DE AREIA-TRAFEGO LEVE | M2
407550 | PAVIMENTACAO-BLOCOS DE CONCRETO INTERTRAVADOS COLORIDOS INCLUSIVE COXIM DE AREIA-TRAFEGO LEVE (CH CUBATAO A5-BOLSAO 7) | M2
413344 | PAVIMENTACAO-CARGA,DESCARGA DE RAP (BASE BETUMINOSA RECICLADA) ATE A DIST.DE IDA E VOLTA DE 1KM | M3
410789 | PAVIMENTACAO-CONCRETO ARMADO PARA CORREDOR E ESTACIONAMENTO DE ONIBUS FCK=35MPa E=14CM LASTRO DE BRITA E=10CM | M2
405402 | PAVIMENTACAO-DEMOLICAO DE PAVIMENTO DE CONCRETO | M2
408484 | PAVIMENTACAO-EM BLOCOS DE CONCRETO INTERTRAVADOS RETANGULAR 22X11X8CM (16 FACES) 35MPa | M2
406153 | PAVIMENTACAO-EM BLOCOS DE CONCRETO INTERTRAVADOS RETANGULAR COLORIDO 10X20X6CM 35MPa | M2
406154 | PAVIMENTACAO-EM BLOCOS DE CONCRETO MOSAICO (DIM.VAR.) E=6CM | M2
408725 | PAVIMENTACAO-ENCHIMENTO COM ARGILA EXPANDIDA COM ESPALHAMENTO | M3
405399 | PAVIMENTACAO-FRESAGEM DE PAVIMENTO ASFALTICO COM ESPESSURA ATE 3CM EM VIAS EXPRESSAS INCLUSIVE REMOCAO DO MATERIAL FRESADO ATE 10KM | M2
406952 | PAVIMENTACAO-FRESAGEM DE PAVIMENTO ASFALTICO COM ESPESSURA ATE 3CM, EM VIAS ARTERIAIS, INCLUSIVE REMOCAO DO MATERIAL FRESADO ATE 10KM | M2
410388 | PAVIMENTACAO-IRRIGACAO DE RUAS | M2
406333 | PAVIMENTACAO-PARALELEPIPEDO SOBRE AREIA | M2
405401 | PAVIMENTACAO-PASSEIO DE CONCRETO 15MPa INCLUSIVE PREPARO DE CAIXA | M3
410642 | PAVIMENTACAO-PAVIMENTO ASFALTICO PARA VIA SECUNDARIA,REFORCO SUB-BASE COM ESTABILIZANTE QUIMICO | M2
407548 | PAVIMENTACAO-PAVIMENTO DE BLOCO DE CONCRETO FCK=35MPa COM TRATAMENTO DA BASE-ESTACIONAMENTOS (OSASCO I-FASE 2) | M2
407546 | PAVIMENTACAO-PAVIMENTO DE BLOCO DE CONCRETO FCK=50MPa COM TRATAMENTO DA BASE-RUA 3 (OSASCO I-FASE 2) | M2
405972 | PAVIMENTACAO-PISO BLOCO DE CONCRETO INTERTRAVADO SOBRE COXIM DE AREIA E=6CM COLORIDO | M2
408376 | PAVIMENTACAO-PISO BLOCO DE CONCRETO INTERTRAVADO SOBRE COXIM DE AREIA E=8CM COR NATURAL | M2
405178 | PAVIMENTACAO-PISO CONCREGRAMA CG7 60X45X7CM COM GRAMA BATATAIS | M2
405287 | PAVIMENTACAO-PISO CONCREGRAMA CG9 60X45X9.5CM | M2
406247 | PAVIMENTACAO-PISO CONCREGRAMA CG9 60X45X9.5CM COM GRAMA BATATAIS | M2
405741 | PAVIMENTACAO-PISO CONCREGRAMA CGD 50X50X10CM | M2
404950 | PAVIMENTACAO-PISO CONCREGRAMA CGM 30X30CM COM GRAMA BATATAIS | M2
407234 | PAVIMENTACAO-PISO CONCREGRAMA CGM 30X30CM SEM GRAMA | M2
405516 | PAVIMENTACAO-PISO EM BLOCOS INTERTRAVADOS DE CONCRETO PODOTATIL (CH DIADEMA F) | M2
408290 | PAVIMENTACAO-PISO INTERTRAVADO DE BORRACHA TIPO I 25X32X2CM | M2
407919 | PAVIMENTACAO-PISO INTERTRAVADO DE BORRACHA TIPO S 18X27X6CM | M2
407762 | PAVIMENTACAO-PRE-MISTURADO A FRIO DER-23.07.01 | M3
403884 | PAVIMENTACAO-REBAIXAMENTO DE GUIAS | M
408216 | PAVIMENTACAO-RECAPEAMENTO ASFALTICO COM FRESAGEM (ITAQUERA B20) | M2
410582 | PAVIMENTACAO-RECOMPOSICAO DO PAVIMENTO BLOCO DE CONCRETO COM COXIM DE AREIA | M2
404507 | PAVIMENTACAO-REFORCO DE SUBLEITO/SUB-BASE DE SOLO MELHORADO COM CAL 3% EM PESO | M3
412009 | PAVIMENTACAO-REFORCO SUBLEITO/SUB-BASE DE BRITA GRADUADA COM CIMENTO-4% EM VOLUME - DER | M3
414314 | PAVIMENTACAO-REGULARIZACAO E COMPACTACAO DE SUBLEITO ATE 20CM DE ESPESSURA | M2
406296 | PAVIMENTACAO-REVESTIMENTO COM PEDRA BRITADA No.2 COMPACTADO INCL.ESCARIFICACAO E COMPACTACAO DO SUBLEITO | M3
412044 | PAVIMENTACAO-SUB-BASE OU BASE DE PEDRA RACHAO (DER) | M3
412825 | PAVIMENTACAO-SUB-BASE OU BASE SOLO ARENOSO FINO 95% PI | M3
403826 | PAVIMENTACAO-SUB-BASE SOLO LOCAL COMPACTADO A 100% DO PN | M3
403703 | PAVIMENTACAO-SUB-BASE/BASE SOLO ESTABILIZADO QUIMICAMENTE | M3
413345 | PAVIMENTACAO-TRANSPORTE DE RAP (BASE BETUMINOSA RECICLADA) ALEM DO 1o.KM | M3XKM
407693 | PAVIMENTACAO-VIA SECUNDARIA LOCAL-PAVIMENTO FLEXIVEL-CBR SUBLEITO=7% | M2
409964 | PECA TERMINAL PARA TELHA ONDULADA DE FIBROCIMENTO | UN
406165 | PEDESTAL DE SUSPENSAO SIMPLES COM INDICADOR FoFo PARA COMPORTA D=200MM INCLUSIVE HASTE E LUVAS | UN
414153 | PEDRA DE MAO (RACHAO) APARELHADA | M3
413920 | PEDRA DE MAO/RACHAO - MAT | M3
410117 | PEDRISCO PARA ENCHIMENTOS | M3
402708 | PEITORIL DE ARDOSIA ESP.1CM LARG.12CM | M
402707 | PEITORIL DE ARDOSIA ESP.1CM LARG.17CM | M
413475 | PEITORIL DE ARDOSIA ESP.2CM LARG.15CM COM PINGADEIRA | M
413476 | PEITORIL DE ARDOSIA ESP.2CM LARG.16.50CM COM PINGADEIRA | M
412500 | PEITORIL DE ARDOSIA ESP.2CM LARG.20CM COM PINGADEIRA | M
414643 | PEITORIL DE ARDOSIA ESP.2CM LARG.25CM C/PINGADEIRA | M
403003 | PEITORIL DE ARDOSIA ESP.2CM LARG.5CM | M
405502 | PEITORIL DE ARDOSIA ESP.3CM LARG.10CM | M
413477 | PEITORIL DE ARDOSIA ESP.3CM LARG.17CM | M
404072 | PEITORIL DE ARDOSIA ESP.3CM LARG.21CM | M
400030 | PEITORIL DE CERAMICA 7.5X15CM | M
409233 | PEITORIL DE GANILITE ESP.2CM LARG.20CM-SIURB | M
408967 | PEITORIL DE GRANILITE E=2CM LARG.20CM | M
411240 | PEITORIL DE GRANITO E=2CM LARG.15.5CM | M
411165 | PEITORIL DE GRANITO E=2CM LARG.26.5CM COM FRIZO PARA PINGADEIRA | M
401641 | PEITORIL DE GRANITO E=3CM 94X22CM | UN
401360 | PEITORIL DE GRANITO E=3CM 100X51CM | UN
401355 | PEITORIL DE GRANITO E=3CM 130X22CM | UN
401357 | PEITORIL DE GRANITO E=3CM 170X22CM | UN
401356 | PEITORIL DE GRANITO E=3CM 200X22CM | UN
401354 | PEITORIL DE GRANITO E=3CM 230X22CM | UN
401359 | PEITORIL DE GRANITO E=3CM 250X80CM | UN
401353 | PEITORIL DE GRANITO E=3CM 280X22CM | UN
401352 | PEITORIL DE GRANITO E=3CM 320X22CM | UN
401358 | PEITORIL DE GRANITO E=3CM 700X22CM | UN
409580 | PEITORIL DE MARMORE ESP.3CM LARG.15CM | M
414289 | PEITORIL E OU SOLEIRA EM GRANITO ESPESSURA DE 2CM E LARGURA ATE 20CM | M
410303 | PEITORIL EM PEDRA MIRACEMA ESP.3CM LARG.16CM | M
404125 | PEITORIL PRE-MOLDADO CONCRETO USINADO 16MPa LARG=22CM | M
400565 | PEITORIL TUBULAR PARA SACADA | M
406351 | PERFIL DE ALUMINIO CHATO 1"X1/8" E=3MM | M
403456 | PERFIL DE ALUMINIO SECAO U 1.58X1.58CM | M
407189 | PERFIL DE ALUMINIO SECAO U 10X10MM | M
404914 | PERFIL DE FERRO CHAPA 14 DOBRA U CORTE 0.64M COM PINTURA ESMALTE | M
404238 | PERFIL DE FERRO CHATO 1 1/2"X1/4" PINTADO | M
404239 | PERFIL DE FERRO CHATO 1 1/4"X1/8" PINTADO | M
412588 | PERFIL DE FERRO CHATO 1"X3/16" | M
404240 | PERFIL DE FERRO CHATO 1"X3/16" PINTADO | M
408254 | PERFIL DE FERRO CHATO 1/2"X1/8" - MAT | M
411413 | PERFIL DE FERRO CHATO 2 1/2"X3/8"-MAT | M
405218 | PERFIL DE FERRO CHATO 3/4"X1/8" | M
408292 | PERFIL DE FERRO CHATO 5/8X3/16" PINTADO | M
410718 | PERFIL DE FERRO GALVANIZADO CHATO 3/4"X1/8" | M
415115 | PERFIL DE LED DE SOBREPOR LARG=36MM DE LARGURA - COMPR=1000MM | UN
401979 | PERFIL I 8" PARA INSTALACAO DA TALHA E TROLEY | UN
403414 | PERFIL L 1"X1"X3/16" | M
414539 | PERFIL L DE ALUMINIO DN 1/2" L=1.50X1.50CM | M
412515 | PERFIL L DE FERRO 1 1/2"X1 1/2"X1/8" | M
412587 | PERFIL L DE FERRO 1 1/2"X1/4" | M
406582 | PERFIL L DE FERRO 1 1/4"X1 1/4"X1/8" | M
412586 | PERFIL L DE FERRO 1 1/4"X3/16" | M
404412 | PERFIL L DE FERRO 2"X2"X3/16" | M
411412 | PERFIL L DE FERRO 3"X3"X3/8"-MAT | M
413466 | PERFIL L DE FERRO 3"X3"X5/16" | M
408252 | PERFIL L DE FERRO 3/4"X3/4"X1/8" - MAT | M
407340 | PERFIL L DE FERRO 4"X4"X3/8" | KG
404462 | PERFIL METALICO C 15X55CM | M
404467 | PERFIL METALICO C 2.50X9CM | M
404457 | PERFIL METALICO C 5X10CM | M
404465 | PERFIL METALICO C 5X12.50CM | M
404460 | PERFIL METALICO C 5X20CM | M
404461 | PERFIL METALICO C 5X27.50CM | M
404456 | PERFIL METALICO C 5X5CM | M
410572 | PERFIL METALICO C 76.2X35.8X4.32MM | M
410828 | PERFIL METALICO H 6" | M
404463 | PERFIL METALICO I 20X20CM | M
406044 | PERFIL METALICO I 4" 1a.ALMA - MAT | M
404466 | PERFIL METALICO I 5X10CM | M
408283 | PERFIL METALICO I 6" | M
404897 | PERFIL METALICO U 3"X1 1/2"X2.25MM | M
410121 | PERFIL METALICO U 3"X3 1/2 CH14 | M
405949 | PERFIL METALICO U 3.5X3X0.5CM | M
412862 | PERFIL METALICO U 4X2X3/16" | M
414843 | PERFIL METALICO W 200X46.1 KG-M - FORNECIMENTO E INSTALACAO | UN
408550 | PERFIL METALICO W 200X52 KG/M - FORNECIMENTO E INSTALACAO | M
408282 | PERFIL METALICO W 250X22.33 KG/M - FORNECIMENTO E INSTALACAO | M
409749 | PERFIL METALICO W 250X32.7KG/M - FORNECIMENTO E CRAVACAO | M
412836 | PERFIL METALICO W 250X38.50KG/M INCLUSIVE CORTE, TRANSPORTE E INSTALACAO | M
412837 | PERFIL METALICO W 250X38.5KG/M INCLUSIVE CORTE,TRANSPORTE E CRAVACAO | M
409656 | PERFIL METALICO W 310X38.7KG/M INCLUSIVE CORTE,TRANSPORTE E CRAVACAO | M
406885 | PERFIL METALICO W 310X52, INCLUSIVE CORTE E TRANSPORTE-SEM CRAVACAO | M
411612 | PERFIL METALICO W 460X106 INCLUSIVE CORTE E TRANSPORTE-SEM CRAVACAO | M
411873 | PERFIL MONTANTE METALICO 48MM COM PARAFUSOS | M
410929 | PERFIL T DE FERRO 1/4"X1/8" | M
410463 | PERFIL U DE FERRO CHATO ESP=0.127CM LARG=6.0CM COMP=23.0CM | UN
401045 | PERFILADO 76X76MM - ELE | M
412577 | PERFILADO METALICO PERFURADO C 38X19MM | M
403835 | PERFURACAO COM MARTELETE ELETRICO EM TUBO DE CONCRETO ABERTURA 80X80CM | UN
402676 | PERFURACAO EM ALVENARIA COM BROCA 1" - MO | UN
410739 | PERFURACAO EM BLOCO DE CONCRETO ARMADO D=16MM | M
410748 | PERFURACAO EM SOLO DIAM=3" | M
412271 | PERFURACAO-FORNECIMENTO E CRAVACAO DE GEODRENO | M
408931 | PERGOLADO DE MADEIRA DE LEI APARELHADA MODELOS 1,2,3 E 5-PARQUE TIZO | M3
407817 | PERGOLADO EM EUCALIPTOS 4.00X4.00M | UN
406426 | PERGOLADO EM EUCALIPTOS DIAM=15CM | M
407742 | PERGOLADO EM EUCALIPTOS DIAM=5CM | M
406555 | PERGOLADO EM EUCALIPTOS DIAM=8CM | M
410831 | PERGOLADO EM TUBO METALICO 2.84MX2.20M COM PINTURA ESMALTE SINTETICO | UN
404939 | PERGOLADO TERREO | UN
401405 | PERSIANA EXTERNA PVC DE ENROLAR COM CAIXA DE MADEIRA | UN
407880 | PIEZOMETRO CASA GRANDE PROF.7.5M | UN
411802 | PIEZOMETRO ELETRICO-CABEAMENTO | M
411800 | PIEZOMETRO ELETRICO-FORNECIMENTO E INSTALACAO | UN
411760 | PIEZOMETRO ELETRICO-MOBILIZACAO DE EQUIPAMENTOS | UN
411801 | PIEZOMETRO ELETRICO-PERFURACAO EM SOLO D=2 1/2" | M
411803 | PIEZOMETRO ELETRICO-PERFURACAO EM SOLO D=20CM | M
411804 | PIEZOMETRO ELETRICO-TUBO PVC D=5" PERFURADO ENVOLTO EM TELA DE NYLON | M
407552 | PIEZOMETRO PNEUMATICO | UN
407879 | PIEZOMETRO PNEUMATICO CABO 10M PROF.15.5M | UN
407878 | PIEZOMETRO PNEUMATICO CABO 10M PROF.7.5M | UN
400624 | PIGTAIL - GAS | UN
404801 | PILAR DE EUCALIPTO TRATADO POR AUTOCLAVAGEM D=20CM | M
408619 | PILAR DE MADEIRA 20X20CM - MAT | M
408147 | PILAR DE MADEIRA 20X20CM D-20CM | M
412480 | PILAR EM ACO GALVANIZADO COM TELA DE SEGURANCA F2-2.33X1.25M | UN
412485 | PILAR EM ACO GALVANIZADO COM TELA DE SEGURANCA F8 2.68X1.25M | UN
403229 | PILAR HEXAGONAL COM LATERAIS DE 6CM | M
404468 | PILAR METALICO D=20CM H=2.35M | UN
404464 | PILAR METALICO D=20CM H=2.60M | UN
402464 | PILARETE DE CONCRETO E FIXACAO DO PORTAO 2.00X2.00M | UN
404145 | PILARETE DE LIGACAO ENTRE SAPATA E VIGA BALDRAME 30X30X160CM FCK=20MPa | UN
410607 | PILARETE EM CONCRETO ARMADO 20X20CM 15MPa | M
408234 | PILARETE METALICO 4X4" | M
409198 | PILARETE METALICO EM PERFIL TUBULAR DE ACO 100X100MM E=2.25MM INCLUSIVE FIXACAO EM BASE DE CHAPA E PINTURA ANTICORROSIVA | KG
412546 | PILARETE METALICO EM PERFIL TUBULAR DE ACO 80X120MM (CH 18) H=2.20M INCLUSIVE FIXACAO EM BASE DE CHAPA E PINTURA ANTICORROSIVA (RIBEIRAO PRETO) | UN
403907 | PILARETE METALICO PERFIL U 2"X3" | UN
406766 | PILARETE TRIANGULAR EM CONCRETO PRE-MOLDADO PARA VAGAS DE AUTOS 0.14x0.14x1.50M | UN
404009 | PINGADEIRA EM CH 16 TIPO U 20X5CM COMP=3M COM ENCH.ARG.1:5 INCLUSIVE PINTURA | UN
401728 | PINGADEIRA EM CH 20 COM PINTURA | M
406928 | PINGADEIRA EM PERFIL DE ALUMINIO SECAO U 10X10MM, FIXACAO COM SILICONE EM PEITORIL DE JANELA, LAJE E DEGRAU DE ESCADA | M
409965 | PINGADEIRA PRE-MOLDADA DE PEITORIS | M
406675 | PINO DE ACO COM ARRUELA D=1/4" H=27MM FIXADO COM TIRO EM CONCRETO COM FINCA PINOS INCLUSIVE CARTUCHO | UN
409702 | PINTURA A BASE DE ESMALTE SINTETICO 3 DEMAOS, SENDO UMA DEMAO FUNDO OXIDO FERRO-DER | M2
401517 | PINTURA A CAL EXTERNA 1 DEMAO | M2
401518 | PINTURA A CAL INTERNA 1 DEMAO | M2
404313 | PINTURA A OLEO SOBRE CAIXILHO DE FERRO 1 DEMAO | M2
410160 | PINTURA ACRILICA VIAFLOOR PU150 | M2
407801 | PINTURA COM FUNDO ANTICORROSIVO BASE EPOXI RICO EM ZINCO SOBRE ARMADURA | M2
410143 | PINTURA COM INIBIDOR DE CORROSAO EM ARMADURA CORROIDA | M
401280 | PINTURA COM TINTA A BASE DE BORRACHA CLORADA | M2
407814 | PINTURA CROMATICA A OLEO SOBRE MADEIRA 2 DEMAOS | M2
407815 | PINTURA CROMATICA A OLEO SOBRE METAIS 2 DEMAOS | M2
407813 | PINTURA CROMATICA LATEX ACRILICA EXTERNA (LINHA STANDARD) SEM MASSA 2 DEMAOS | M2
400055 | PINTURA DE CALHAS E RUFOS METALICOS GRAFITE 1 DEMAO | M2
405909 | PINTURA DE ESTRUTURA METALICA COM ESMALTE SINTETICO 2 DEMAOS A REVOLVER | M2
406447 | PINTURA DE ESTRUTURA METALICA COM ESMALTE SINTETICO 2 DEMAOS A REVOLVER E=50 MICRA | M2
405910 | PINTURA DE ESTRUTURA METALICA COM ESMALTE SINTETICO 2 DEMAOS COM TRINCHA | M2
405906 | PINTURA DE ESTRUTURA METALICA ESMALTE SINTETICO 2 DEMAOS EM TUBULACAO D=100MM INCLUSO PREPARO DE SUPERFICIE E APLICACAO DE PRIMER | M
406488 | PINTURA DE ESTRUTURA METALICA ESMALTE SINTETICO 2 DEMAOS EM TUBULACAO D=100MM INCLUSO PREPARO DE SUPERFICIE E APLICACAO DE PRIMER (EMBU N9) | M
405908 | PINTURA DE ESTRUTURA METALICA ESMALTE SINTETICO 2 DEMAOS EM TUBULACAO D=200MM INCLUSO PREPARO DE SUPERFICIE E APLICACAO DE PRIMER | M
406489 | PINTURA DE ESTRUTURA METALICA ESMALTE SINTETICO 2 DEMAOS EM TUBULACAO D=200MM INCLUSO PREPARO DE SUPERFICIE E APLICACAO DE PRIMER (EMBU N9) | M
405907 | PINTURA DE ESTRUTURA METALICA ESMALTE SINTETICO 2 DEMAOS EM TUBULACAO D=300MM INCLUSO PREPARO DE SUPERFICIE E APLICACAO DE PRIMER | M
406641 | PINTURA DE FAIXA DE DEMARCACAO COM CAL PARA CAMPO DE FUTEBOL | M
403385 | PINTURA DE FAIXA DE SINALIZACAO NA PAREDE | M
402353 | PINTURA DE FUNDO ALQUIDICA | M2
409545 | PINTURA DE FUNDO COM SELADOR A BASE DE RESINA ACRILICA RAF (REDUTOR DE ALGAS E FUNGOS) BASE AGUA | M2
407651 | PINTURA DE FUNDO COM SELADOR ACRILICO | M2
409203 | PINTURA DE LINHAS DEMARCATORIAS DE PISO | M
403194 | PINTURA DE LOGOTIPO SANED 393X319CM COM ANDAIME | UN
400330 | PINTURA DE PISO INTERNO E EXTERNO COM TINTA A BASE DE RESINAS ACRILICAS | M2
408146 | PINTURA DECORATIVA DE PAINEL LOUSA COM ESMALTE FOSCO 2 DEMAOS (PIRAJU F) | M2
401816 | PINTURA DO LOGOTIPO SABESP | UN
405905 | PINTURA ELASTOMERICA TEXTURA ELASTICA 2 DEMAOS SOBRE TELA DE POLIESTER | M2
404730 | PINTURA EMASSAMENTO DE PAREDES/FORROS INTERNOS COM MASSA ACRILICA | M2
407203 | PINTURA EPOXI EM ESTRUTURA METALICA | M2
404564 | PINTURA EPOXI EM ESTRUTURA METALICA 2 DEMAOS | M2
404581 | PINTURA EPOXI EM GANCHOS, PORCAS E ARRUELAS | UN
404854 | PINTURA EPOXI POLIAMIDA BICOMPONENTE ESPEC.PARA AGUA POTAVEL E=200 MICROM.2 DEMAOS | M2
400027 | PINTURA EPOXI SOBRE MASSA | M2
414291 | PINTURA ESMALTE A BASE DE AGUA EM MASSA, INCLUSIVE PREPARO | M2
407656 | PINTURA ESMALTE COM FUNDO SUPERGALVIT (1 DEMAO) EM CHAPA DE FoGo 2 DEMAOS | M2
407307 | PINTURA ESMALTE EM ESTRUTURA DE ACO COM TRINCHA 2 DEMAOS | M2
405199 | PINTURA ESMALTE EM ESTRUTURA DE MADEIRA 1 DEMAO | M2
412734 | PINTURA ESMALTE EM TUBO DE COBRE 42MM | M
412758 | PINTURA ESMALTE EM TUBO DE COBRE 54MM | M
412759 | PINTURA ESMALTE EM TUBO DE COBRE 66MM | M
412265 | PINTURA ESMALTE EM TUBO FoGo 2 1/2" | M
409782 | PINTURA ESMALTE EM TUBO FoGo 3" | M
403899 | PINTURA ESMALTE EM TUBULACOES 1/2" A 1" | M
406783 | PINTURA ESMALTE SINTETICO 2 DEMAOS EM ESTRUTURA METALICA COM 1 DEMAO DE PRIMER | M2
406830 | PINTURA ESMALTE SINTETICO BRILHANTE PAREDE INTERNA/EXTERNA 1 DEMAO | M2
406998 | PINTURA ESMALTE SINTETICO SOBRE SUPERFICIE METALICA 2 DEMAOS COM APLICACAO DE FUNDO EM ZARCAO | M2
403841 | PINTURA ESMALTE SOBRE 1 DEMAO DE ZARCAO NAS ESCADAS NOVAS E RECUPERADAS | UN
403843 | PINTURA ESMALTE SOBRE 2 DEMAOS DE ZARCAO NAS ESCADAS | UN
409409 | PINTURA ESMALTE SOBRE CAIXILHO DE FERRO REPINTURA | M2
408178 | PINTURA ESMALTE SOBRE ESQUADRIA DE MADEIRA 2 DEMAOS (COR PREPARADA) | M2
403183 | PINTURA ESMALTE SOBRE TUBULACAO 2 DEMAOS | M2
404435 | PINTURA EXTERNA IMPERMEABILIZANTE SEMIFLEXIVEL A BASE DE CIMENTO POLIMERICO | M2
404729 | PINTURA FUNDO PREPARADOR PARA PAREDES 1 DEMAO | M2
409289 | PINTURA GALVITE EM CALHA, RUFO E CONDUTOR-1 DEMAO | M2
401378 | PINTURA GRAFITE SOBRE ESQUADRIAS DE FERRO 2 DEMAOS | L
403537 | PINTURA GRAFITE SOBRE ESTRUTURA DE FERRO 2 DEMAOS | M2
409542 | PINTURA IMPERMEABILIZANTE DE VERNIZ POLIURETANO ALIFATICO BICOMPONENTE SOBRE SUPERFICIE DE CONCRETO | M2
404876 | PINTURA IMPERMEABILIZANTE ELASTICA E DE BASE ACRILICA SOBRE CONCRETO/ALVENARIA EXTERNA COM ANDAIME 3 DEMAOS | M2
404547 | PINTURA INTUMESCENTE E DE ACABAMENTO PARA ESTRUTURA METALICA INCLUSO PREPARO DE SUPERFICIE E APLICACAO DE PRIMER | M2
406358 | PINTURA JATEAMENTO EM ESTRUTURA DE ACO COMERCIAL (SSPC-SP6) | M2
408177 | PINTURA LATEX ACRILICA EXTERNA SEM MASSA 3 DEMAOS (COR PREPARADA) | M2
400080 | PINTURA LATEX ACRILICO (LINHA STANDARD) SOBRE PAREDES INTERNAS SEM PINTURA DE FUNDO | M2
404312 | PINTURA LATEX ACRILICO EXTERNA (LINHA STANDARD) SEM MASSA 1 DEMAO | M2
402614 | PINTURA LATEX ACRILICO EXTERNA (LINHA STANDARD) SEM MASSA COM ANDAIME 1 DEMAO | M2
405747 | PINTURA LATEX ACRILICO EXTERNA (LINHA STANDARD) SEM MASSA REPINTURA | M2
403851 | PINTURA LATEX ACRILICO SOBRE TELA POLIESTER 4 DEMAOS EMPENAS | M2
404287 | PINTURA LATEX EXTERNA (LINHA STANDARD) SEM MASSA 1 DEMAO | M2
408090 | PINTURA LATEX INTERNA (LINHA STANDARD) COM SELADOR 1 DEMAO | M2
407445 | PINTURA LATEX INTERNA (LINHA STANDARD) SEM MASSA 1 DEMAO | M2
405748 | PINTURA LATEX INTERNA (LINHA STANDARD) SEM MASSA REPINTURA | M2
408091 | PINTURA LATEX INTERNA (LINHA STANDARD) SEM SELADOR 2 DEMAOS | M2
413462 | PINTURA MINERAL IMPERMEABILIZANTE 2 DEMAOS | M2
400082 | PINTURA OLEO SOBRE CAIXILHO DE FERRO SEM PINTURA DE FUNDO | M2
400083 | PINTURA OLEO SOBRE CORRIMAO E GUARDA-CORPO DA ESCADA SEM PINTURA DE FUNDO | M
400081 | PINTURA OLEO SOBRE MADEIRA SEM PINTURA DE FUNDO | M2
404265 | PINTURA OLEO SOBRE PAREDE 1 DEMAO | M2
400079 | PINTURA OLEO SOBRE PAREDES INTERNAS SEM PINTURA DE FUNDO | M2
404855 | PINTURA PRIMER DE FUNDO SOBRE SUPERFICIE METALICA LIXADA E LIMPA | M2
402734 | PINTURA PRIMER EPOXI A REVOLVER | M2
404563 | PINTURA PRIMER EPOXI EM ESTRUTURA METALICA 1 DEMAO | M2
406446 | PINTURA PRIMER EPOXI EM ESTRUTURA METALICA 1 DEMAO A REVOLVER E=25 MICRA | M2
404853 | PINTURA PRIMER EPOXI POLIAMIDA BICOMPONENTE E=125 MICROM. SOBRE SUPERFICIE METALICA 2 DEMAOS | M2
406600 | PINTURA SELADOR ACRILICO - MAT | L
411494 | PINTURA TEXTURIZADA ACRILICA COM HIDRO REPELENTE EM PAREDE EXTERNA COM SELADOR ACRILICO 1 DEMAO | M2
401739 | PINTURA TEXTURIZADA COM ESTUCAGEM E HIDROJATEAMENTO | M2
401738 | PINTURA TEXTURIZADA SOBRE MASSA ACRILICA COM HIDROJATEAMENTO | M2
411610 | PINTURA VERNIZ ACRILICO EM CONCRETO APARENTE (PMSP 15-01-76) | M2
410159 | PINTURA VERNIZ BASE SOLVENTE | M2
401211 | PINTURA VERNIZ POLIURETANO EM CONCRETO APARENTE | M2
413643 | PINTURA VERNIZ SOBRE CONCRETO/ALVENARIA COM ANDAIME | M2
408979 | PINTURA VERNIZ STEIN SOBRE MADEIRA-PARQUE TIZO | M2
408980 | PINTURA VERNIZ STEIN SOBRE RODAPE DE MADEIRA-PARQUE TIZO | M
400307 | PISO CERAMICO 20X30 LISO ESMALTADO | M2
401646 | PISO CERAMICO 30X30CM | M2
401218 | PISO CERAMICO 30X30CM ASSENTAMENTO NA ARGAMASSA INCLUSIVE RODAPE | M2
409008 | PISO CERAMICO 40X40CM | M2
409516 | PISO CERAMICO ESMALTADO 30X30CM PEI5 COM REJUNTAMENTO | M2
409254 | PISO CERAMICO GAIL-REF.1009-SIURB | M2
401914 | PISO CIMENTADO ARMADO JUNTA 2.00X2.00M ESP.8CM | M2
408677 | PISO CIMENTADO ARMADO TELA Q 113 JUNTA 1.50X2.00M ESP 5CM E LASTRO DE BRITA 5CM | M2
405223 | PISO CIMENTADO ARMADO TELA Q 113 JUNTA 2.00X2.00M ESP 5CM | M2
407962 | PISO CIMENTADO ARMADO TELA Q 113 JUNTA 2.00X2.00M ESP 5CM E LASTRO DE BRITA 5CM | M2
407963 | PISO CIMENTADO ARMADO TELA Q 113 JUNTA 2.00X2.00M ESP 7CM E LASTRO DE BRITA 5CM | M2
407964 | PISO CIMENTADO ARMADO TELA Q 113 POLIDO JUNTA 2.00X2.00M ESP 7CM E LASTRO DE BRITA 5CM | M2
406229 | PISO CIMENTADO ARMADO TELA Q 196 JUNTA 2.00X2.00M ESP.12CM | M2
406228 | PISO CIMENTADO ARMADO TELA Q 196 JUNTA 2.00X2.00M ESP.7CM | M2
407230 | PISO CIMENTADO ARMADO TELA Q 196 JUNTA 2.00X2.00M ESP.7CM CONCRETO 15MPa | M2
401913 | PISO CIMENTADO COMUM JUNTA 2.00X2.00M ESP.8CM | M2
407532 | PISO CIMENTADO DESEMPENADO E=3CM 1:3 COM JUNTA PLASTICA 2.00X2.00M | M2
407531 | PISO CIMENTADO DESEMPENADO E=3CM 1:3 COM JUNTA PLASTICA 2.00X2.00M E PIGMENTACAO | M2
408409 | PISO CIMENTADO DESEMPENADO E=5CM 1:3 IMPERMEABILIZADO COM JUNTA PLASTICA 2.00X2.00M E PIGMENTACAO | M2
403130 | PISO CIMENTADO LISO 1:3 E=2CM | M2
400233 | PISO CIMENTADO LISO 1:3 E=2CM COM PIGMENTACAO | M2
403825 | PISO CIMENTADO LISO 1:3 E=5CM | M2
414752 | PISO CIMENTADO LISO DESEMPENADO COM ARGAMASSA 1:3 E=1.5CM | M2
401691 | PISO CIMENTADO LISO QUEIMADO 1:5 E=3CM | M2
410976 | PISO CIMENTADO RANHURADO E=3CM 1:3 COM JUNTA DE DILATACAO | M2
409234 | PISO CIMENTICIO PRENSADO-LAVAGGIO-SIURB | M2
407702 | PISO CONCRETO DESEMPENADO E RIPADO 1:2:4 CONSUMO 200KG/M3 COM LASTRO DE BRITA | M2
406770 | PISO DA RECREACAO-LASTRO BRITA E=5CM + CONCRETO FCK 15MPa E=8CM ACABAMENTO CIMENTADO LISO 1:3 E=3CM COM PIGMENTACAO | M2
401202 | PISO DE ALTA RESISTENCIA | M2
401224 | PISO DE ALTA RESISTENCIA COM JUNTA PLASTICA | M2
403374 | PISO DE ALTA RESISTENCIA DEGRAUS | M
415102 | PISO DE BORRACHA DE PNEU RECICLADO - ESPESSURA=50MM - PLACA DE 1MX1M | M2
407543 | PISO DE BORRACHA DE PNEUS RECICLADOS | M2
414288 | PISO DE BORRACHA DRENANTE ETILENO PROPILIENO (EPDM) | M2
400417 | PISO DE CACO DE TIJOLO APILOADO | M3
406379 | PISO DE CONCRETO 200KG/M3 BETONEIRA E=5CM | M2
406380 | PISO DE CONCRETO 200KG/M3 BETONEIRA E=7CM | M2
406160 | PISO DE CONCRETO 20MPa E=10CM + LASTRO DE BRITA 5CM COM TELA Q-113 | M2
410975 | PISO DE CONCRETO 25MPa E=12CM + LASTRO DE BRITA 5CM COM TELA Q-138 E LONA PLASTICA | M2
403999 | PISO DE CONCRETO ARMADO E=8CM FCK 15MPa COM TELA Q-61 | M2
405722 | PISO DE CONCRETO BETONEIRA 15MPa E=7CM COM TELA E LASTRO DE BRITA E=5CM | M2
405964 | PISO DE CONCRETO FCK 15MPa E=10CM + LASTRO DE BRITA E=3CM COM IMPERMEABILIZACAO | M2
400425 | PISO DE CONCRETO FCK 15MPa E=12CM | M2
408219 | PISO DE CONCRETO FCK 15MPa E=5CM PIGMENTADO E VASSOURADO COM BORDA BOLEADA (CH S.J.R.PARDO H) | M2
411748 | PISO DE CONCRETO FCK 15MPa E=5CM VASSOURADO | M2
401912 | PISO DE CONCRETO FCK 15MPa E=7CM | M2
405967 | PISO DE CONCRETO FCK 15MPa E=7CM + LASTRO DE BRITA E=3CM DESEMPENADO E ALISADO | M2
406546 | PISO DE CONCRETO FCK 15MPa E=7CM + LASTRO DE BRITA E=3CM DESEMPENADO E ALISADO PIGMENTADO | M2
406128 | PISO DE CONCRETO FCK 15MPa E=8CM COM LASTRO DE BRITA E=5CM ACAB.CIMENTADO 1:3 E=2CM COM JUNTA SECA (V.JACUI B0) | M2
406503 | PISO DE CONCRETO FCK 15MPa E=8CM COM LASTRO DE BRITA E=5CM ACAB.CIMENTADO 1:3 E=2CM COM JUNTA SECA E PIGMENTO | M2
411254 | PISO DE CONCRETO FCK 25MPa CAMURCADO E=8CM FDE S12.06 | M2
411426 | PISO DE CONCRETO MAGRO COM TELA Q-61 | M2
407318 | PISO DE CONCRETO PLACAS 100X30CM PRE-MOLDADA (GUIA TIPO PMSP) ASSENTADA DIRETAMENTE NO TERRENO | UN
407052 | PISO DE CONCRETO PLACAS 30X30CM CAP.5CM MOLDADO IN LOCO FCK=15MPa | M2
406909 | PISO DE CONCRETO PLACAS 40X60CM CAP.5CM MOLDADO IN LOCO FCK=15MPa | M2
405046 | PISO DE CONCRETO PLACAS 50X50CM CAP.5CM MOLDADO IN LOCO FCK=15MPa | M2
407367 | PISO DE CONCRETO PLACAS 50X50CM E=5CM COM TELA TELCON Q113 MOLDADO IN LOCO FCK=15MPa COM LASTRO BRITA JUNTAS C=5CM COM GRAMA TIPO ESMERALDA | M2
406910 | PISO DE CONCRETO PLACAS 60X60CM CAP.5CM MOLDADO IN LOCO FCK=15MPa | M2
401841 | PISO DE CONCRETO PLACAS 60X60CM CAP.6CM MOLDADO IN LOCO FCK=15MPa | M2
405659 | PISO DE CONCRETO PLACAS 60X60CM E=5CM COM TELA TELCON Q113 MOLDADO IN LOCO FCK=15MPa COM LASTRO BRITA JUNTAS C=5CM COM GRAMA TIPO BATATAIS | M2
404380 | PISO DE CONCRETO PLACAS 60X60CM E=5CM MOLDADO IN LOCO FCK=15MPa COM LASTRO BRITA JUNTAS C=5CM COM GRAMA TIPO BATATAIS | M2
409520 | PISO DE CONCRETO PLACAS 80X80CM ESP.5CM MOLDADO IN LOCO FCK=20MPa | M2
404596 | PISO DE CONCRETO USINADO FCK 15MPa E=5CM COM TELA E LASTRO DE BRITA 3CM | M2
403041 | PISO DE CONCRETO USINADO FCK 15MPa E=7CM SEM ARMACAO E COM LASTRO DE BRITA E=5CM | M2
407530 | PISO DE CONCRETO USINADO FCK 15MPa E=7CM SEM ARMACAO E COM LASTRO DE BRITA E=5CM-JUNTA CORTADA | M2
402987 | PISO DE CONCRETO USINADO FCK 15MPa E=7CM SEM ARMACAO E SEM LASTRO DE BRITA | M2
403010 | PISO DE CONCRETO USINADO FCK 15MPa S/TELA E LASTRO DE BRITA COM JUNTA DE DILATACAO E=7CM | M2
403512 | PISO DE CONCRETO USINADO FCK 18MPa E=8CM SEM ARMACAO E COM LASTRO DE BRITA E=5CM | M2
406101 | PISO DE CONCRETO USINADO FCK 20MPa E=12CM + LASTRO DE BRITA E=3CM DESEMPENADO E ALISADO | M2
406102 | PISO DE CONCRETO USINADO FCK 20MPa E=7CM + LASTRO DE BRITA E=3CM DESEMPENADO E ALISADO | M2
407099 | PISO DE CONCRETO USINADO FCK 25MPa E=10CM+LASTRO DE BRITA 10CM COM TELA Q92 | M2
407902 | PISO DE CONCRETO USINADO FCK 25MPa E=12CM DESEMPENADO | M2
406509 | PISO DE CONCRETO USINADO FCK 25MPa E=12CM SEM ARMACAO E COM LASTRO DE BRITA E=5CM | M2
402282 | PISO DE GRANILITE COM JUNTA PLASTICA | M2
406798 | PISO DE GRANITO ANTIDERRAPANTE E=2CM | M2
401305 | PISO DE LADRILHO HIDRAULICO 20X20CM COM ARGAMASSA | M2
406393 | PISO DE LADRILHO HIDRAULICO 20X20CM COM CIMENTO COLANTE | M2
405612 | PISO DE LADRILHO HIDRAULICO OCTOGONAL 20X20CM E TOZETO 5X5CM COM CIMENTO COLANTE | M2
402296 | PISO DE LAJOTA DE CERAMICA 11X24CM | M2
414537 | PISO DE MADEIRA DE LEI APARELHADA DAS PASSARELAS, DECK E RAMPAS - CUBATAO J/M | M2
408935 | PISO DE MADEIRA DE LEI APARELHADA DAS PASSARELAS, DECK E RAMPAS-PARQUE TIZO | M3
404400 | PISO DE PARALELEPIPEDO SOBRE COXIM DE AREIA | M2
407824 | PISO DE PEDRISCO | M3
409812 | PISO DE PLACAS ARDOSIA POLIDA FRISADA 119X30X2.5CM | UN
409813 | PISO DE PLACAS ARDOSIA POLIDA FRISADA 121X30X2.5CM | UN
409814 | PISO DE PLACAS ARDOSIA POLIDA FRISADA 137X30X2.5CM | UN
403373 | PISO DE PLACAS DE CONCRETO PRE-MOLDADO 148X100X5CM | M2
406577 | PISO DE PLACAS DE CONCRETO PRE-MOLDADO 50X50X5CM | M2
406852 | PISO DE PLACAS DE CONCRETO PRE-MOLDADO 60X50X5CM | M2
403156 | PISO DE PLACAS DE CONCRETO USINADO FCK 15MPa ARMADO 60X60CM CONCR.5CM E BRITA=12CM | UN
406853 | PISO DE PO DE PEDRA | M3
400416 | PISO DE SAIBRO | M3
405335 | PISO DE SAIBRO E=3CM SOBRE LASTRO DE BRITA DE 5CM | M2
406099 | PISO DE SAIBRO E=4CM SOBRE LASTRO DE BRITA DE 7CM | M2
408213 | PISO DE SAIBRO E=4CM SOBRE TERRA COMUM VEGETAL E=6CM | M2
408549 | PISO DE SEIXO ROLADO | M3
408781 | PISO DE SEIXO ROLADO/PEDREGULHO/CASCALHO | M3
402504 | PISO DE TIJOLO DE BARRO COMUM ASSENTADOS AO CHATO NA ARGAMASSA | M2
411422 | PISO ELEVADO DRENANTE EM PLACAS DE CERAMICA 40X40CM | M2
401311 | PISO ELEVADO EM TABLADO DE MADEIRA IPE 2.33X3.60X0.20M | M2
401223 | PISO ELEVADO EM TABLADO DE MADEIRA IPE COM 20CM DE LARGURA | M2
411416 | PISO ELEVADO PLACA DE POLIPROPILENO-REMASTER TEC GARDEN OU SIMILAR | M2
411587 | PISO ELEVADO PLACA DE POLIPROPILENO-REMASTER TEC GARDEN OU SIMILAR-INSTALADO | M2
407920 | PISO EM CONCRETO CIMENTADO E=5CM, LASTRO DE BRITA E=5CM COM IMPERMEABILIZANTE E PIGMENTACAO | M2
411423 | PISO EM CONCRETO ESTAMPADO-APLICADO | M2
409673 | PISO EM CONCRETO USINADO 25MPa E=8CM COM TELA E LASTRO DE BRITA 5CM DESEMPENADO E ALISADO | M2
406973 | PISO EM CONCRETO USINADO FCK=20MPa E=10CM DESEMPENADO COM TELA E SEM LASTRO | M2
411424 | PISO EM LAJOTAS DE CONCRETO DRENANTE-PAVIDRENO OU SIMILAR | M2
410302 | PISO EM PEDRA MIRACEMA 23X47CM E=3CM | M2
408410 | PISO EM PEDRISCO E=10CM SOBRE MANTA GEOTEXTIL | M2
408220 | PISO EM TERRA BATIDA COM GUIA EM TRONCO DE EUCALIPTO (CH S.J.R.PARDO H) | M2
412077 | PISO EM TERRA BATIDA COM GUIA EM TRONCO DE EUCALIPTO (CH SANTO ANDRE A) | M2
410894 | PISO EMBORRACHADO EM PLACAS ESP.50MM PARA PLAYGROUND | M2
409262 | PISO EMBORRACHADO PARA BOCHA-SIURB | M2
404471 | PISO EPOXI E=5CM | M2
411953 | PISO EXTERNO PADRAO E=10CM COM LASTRO DE BRITA | M2
411847 | PISO EXTERNO-PLACA DE CONCRETO 90X90CM E=5CM FCK=20MPa COM TELA E SEM LASTRO | UN
404896 | PISO FORRACAO EM MANTAS E=3.6MM COM CORDAO | M2
413644 | PISO INTERNO DE FIBRA VINIL COM REGULARIZACAO | M2
410522 | PISO LAMINADO RESIDENCIAL COM MANTA E ACESSORIOS INSTALADO NA DIAGONAL | M2
405546 | PISO MOSAICO PORTUGUES COM ARGAMASSA DE CIMENTO E AREIA INCLUSIVE REJUNTAMENTO E LAVAGEM | M2
407124 | PISO PARQUET DE MADEIRA - COLOCADO | M2
404947 | PISO PEDRA SAO TOME | M2
408291 | PISO PLACA "RENGER" 44X44X6CM | M2
405660 | PISO PTA PISO DE TERRA E AREIA (50%) COM TERRA LOCAL ESPESSURA TOTAL 0.15M COMPACTADA SOB BRITA E=0.05M | M2
412771 | PISO TIPO FULGET-CIMENTO COMUM 10MM GRANULOMETRIA N1 COM JUNTA PLASTICA PARA DILATACAO | M2
409966 | PISO VINILICO E=2MM PLACAS 30X30CM | M2
409374 | PISO VINILICO EM MANTA E=2MM | M2
409967 | PLACA CEGA FoFo 50MM | UN
404411 | PLACA CIMENTICIA FoCo ESP=8MM LARG=0.60M | M
403801 | PLACA DE APOIO PRE-MOLDADA PIA | CJ
406007 | PLACA DE CONCRETO ARMADO ESP=7CM | M2
404214 | PLACA DE IDENTIFICACAO DE ALUMINIO 10X25CM | UN
412116 | PLACA DE IDENTIFICACAO DE ALUMINIO PARA COMPONENTES ELETRICOS 1.5X3.0CM | UN
402047 | PLACA DE IDENTIFICACAO DE APARTAMENTO EM ACRILICO 10X5CM | UN
406039 | PLACA DE IDENTIFICACAO DE SAIDA/PROIBIDO FUMAR PVC 10X25CM | UN
411476 | PLACA DE IDENTIFICACAO DE SANITARIOS EM ACRILICO (MASC E FEM) | UN
411477 | PLACA DE IDENTIFICACAO DE SANITARIOS EM ACRILICO COM SIMBOLO UNIVERSAL PNE | UN
403837 | PLACA DE ISOPOR E=2CM | M2
405446 | PLACA DE ISOPOR E=3CM ISOLAMENTO TERMICO | M2
404686 | PLACA DE ISOPOR RECICLADO E=10CM ISOLAMENTO TERMICO | M2
410962 | PLACA DE NEOPRENE E=2CM | M2
408156 | PLACA DE NUMERACAO DE CASAS EM ACRILICO 12X7CM | UN
412207 | PLACA DE POLICARBONATO CRISTAL 115X92CM E=2MM | UN
412190 | PLACA DE POLICARBONATO CRISTAL 27X15CM E=2MM | UN
411708 | PLACA DE POLICARBONATO CRISTAL 33X33CM E=2MM | UN
413246 | PLACA DE POLICARBONATO CRISTAL 35X35CM E=2MM | UN
412191 | PLACA DE POLICARBONATO CRISTAL 40X120CM E=2MM | UN
412192 | PLACA DE POLICARBONATO CRISTAL 40X60CM E=2MM | UN
411710 | PLACA DE POLICARBONATO CRISTAL 82X100CM E=2MM | UN
412069 | PLACA DE POLICARBONATO CRISTAL DIM.60X45CM E=2MM | UN
412183 | PLACA DE POLICARBONATO VIRGEM 100X100CM | UN
413244 | PLACA DE POLICARBONATO VIRGEM 100X80CM ESP.3MM | UN
412786 | PLACA DE POLICARBONATO VIRGEM CRISTAL 30X35CM E=3MM | UN
414857 | PLACA DE PORTA BANDEIRA EM PVC, LETRAS E SIMBOLOS EM ADESIVO VINILICO. DIMENSAO: ALTURA=0.10M, LARGURA=0.32M | UN
414858 | PLACA DE PORTA EM PVC, LETRAS E SIMBOLOS EM ADESIVO VINILICO. DIMENSAO: ALTURA=0.10M, LARGURA=0.32M | UN
401374 | PLACA DE PVC 20X20CM E=3MM | UN
407554 | PLACA DE RECALQUE | UN
411961 | PLACA DE RECALQUE-GEOTECNIA | UN
403591 | PLACA DE REDUCAO FoFo DN 100X50MM | UN
414695 | PLACA DE SINALIZACAO DE EMERGENCIA "E5" (15X15CM) GUARATINGUETA H | UN
414696 | PLACA DE SINALIZACAO DE EMERGENCIA "S3" (23X13CM) GUARATINGUETA H | UN
415016 | PLACA DE TESTADA, EM ACM, LETRAS E BRASAO EM PVC EXPANDIDO, PINTURA P.U. AUTOMOTIVA. DIMENSAO: ALTURA=0.85 M, LARGURA=5.90M | UN
414853 | PLACA DE TESTADA, EM ACM, LETRAS E BRASAO EM PVC EXPANDIDO, PINTURA P.U. AUTOMOTIVA. DIMENSAO: ALTURA=0.85M, LARGURA=3.85M | UN
414854 | PLACA DE TESTADA, EM ACM, LETRAS E BRASAO EM PVC EXPANDIDO, PINTURA P.U. AUTOMOTIVA. DIMENSAO: ALTURA=0.85M, LARGURA=4.35M | UN
403495 | PLACA DE VENTILACAO PARA KALHETAO | UN
414110 | PLACA DE VENTILACAO PARA KALHETAO 90 | UN
414855 | PLACA DIRECIONAL DE ANDARES, EM PVC, LETRAS E SIMBOLOS EM ADESIVO VINILICO. DIMENSAO: LARGURA= 0.60M, ALTURA=0.40M | UN
403595 | PLACA DIVISORIA DE CONCRETO ARMADO 80X73CM ESP=4CM INCLUSIVE COLOCACAO | UN
414781 | PLACA EM ACRILICO COM ARTE (PROCON) H=0.50M A 1.00M E COMP DE 1.00 A 2.00M | UN
414822 | PLACA EM ACRILICO COM ARTE (PROCON) H=0.50M A 1.00M E COMP DE 1.00 A 2.00M | UN
414859 | PLACA EM PVC, COM PICTOGRAMA, LETRAS E SIMBOLO EM ADESIVO VINILICO. DIMENSAO: ALTURA=0.25M, LARGURA=0.25M | UN
407632 | PLACA INDICATIVA ALTA TENSAO EM PVC 30X20CM | UN
406395 | PLACA INDICATIVA DE ANDAR EM PVC 14X14CM | UN
406037 | PLACA INDICATIVA DE ESTACIONAMENTO PARA DEFICIENTE EM ACO REFLETIVA 60X60CM COM TUBO GALVANIZADO 2" H=3.0M | UN
406355 | PLACA INDICATIVA DE LOTACAO MAXIMA EM PVC 20X30CM | UN
414026 | PLACA INDICATIVA DE PONTO DE ACIONAMENTO DE ALARME DE INCENDIO FOTOLUMINESCENTE EM PVC 20X30CM | UN
406354 | PLACA INDICATIVA DE PROBIDO FUMAR EM PVC 30X20CM | UN
414547 | PLACA INDICATIVA DE PROIBIDA A ENTRADA EM PVC 60X60CM | UN
414025 | PLACA INDICATIVA DO LOCAL DE ACIONAMENTO DO ALARME DE INCENDIO FOTOLUMINESCENTE EM PVC 20X20CM | UN
406356 | PLACA INDICATIVA DOS SISTEMAS DE PROTECAO CONTRA INCENDIO EM PVC 50X30CM | UN
411478 | PLACA INDICATIVA EM BRAILE | UN
406341 | PLACA INDICATIVA PARA EXTINTOR/ HIDRANTE DE INCENDIO FOTOLUMINESCENTE EM PVC 20X20CM | UN
406353 | PLACA INDICATIVA PARA ROTA DE FUGA FOTOLUMINESCENTE EM PVC 23X15CM | UN
411392 | PLACA INDICATIVA PARA ROTA DE FUGA SETA SIMPLES 7X20CM | UN
406342 | PLACA INDICATIVA PARA SAIDA DE EMERGENCIA FOTOLUMINESCENTE EM PVC 26X13CM | UN
412916 | PLACA INDICATIVA RISCO DE EXPLOSAO EM PVC 30X20CM | UN
413278 | PLACA INSTITUCIONAL 1.50X1.70M EM CHAPA ACO GALVANIZADO No26 COM REQUADRO METALICO, COM PINTURA DE ACORDO COM SECRETARIA DO MEIO AMBIENTE (SMA-58/09)-COMPLETA | UN
412888 | PLACA INSTITUCIONAL-2.00X1.00M EM CHAPA ACO GALV.COM REQUADRO METALICO E POSTES EM TUBO DE ACO GALV.COM 3.20M DE ALTURA TOTAL, COM PINTURA, MONTAGEM E INSTALACAO (GUAIANASES A-APA IGUATEMI) | UN
408343 | PLACA INSTITUCIONAL-CONFECCAO, MONTAGEM E INSTALACAO - DER | M2
408344 | PLACA INSTITUCIONAL-MANUTENCAO - DER | M2MES
412266 | PLACA M1 INDICATIVA DOS SISTEMAS DE PROTECAO CONTRA INCENDIO EM PVC 35X42CM | UN
410853 | PLACA ORIENTATIVA EM CHAPA ADESIVADA 200X100CM-ACADEMIA AO AR LIVRE | UN
414049 | PLACA PARA CENTRAL DE INTERFONE 16 RAMAIS | UN
414856 | PLACA PARA SINALIZACAO TATIL EM ACRILICO COM ALTO RELEVO E BRAILLER EM INOX. PARA UTILIZACAO NOS BATENTES DOS ELEVADORES E INICIO DAS ESCADAS DIMENSAO LARG=0.4X0.70M | UN
414860 | PLACA PARA SINALIZACAO TATIL, EM ACRILICO COM ALTO RELEVO E BRAILLE EM INOX.DIMENSAO: ALTURA=0.10M , LARGURA=0.27M | UN
407816 | PLACA PUBLICITARIA PARA PONTO COMERCIAL | M2
408867 | PLACA RAMAL BALANCEADA COM 192 PONTOS 2TR+24 RAMAIS (CH SACOMA A) - MAT | UN
408866 | PLACA RAMAL BALANCEADA COM 192 PONTOS 32 RAMAIS (CH SACOMA A) - MAT | UN
409661 | PLACA SINALIZACAO FIBRA DE VIDRO TOTAL REFLEXIVA | M2
401375 | PLACA TIPO PENDURAL COMUNICACAO VISUAL COLOCADA | UN
414768 | PLACAS DE APOIO PRE-MOLDADA (TANQUE) | CJ
402709 | PLAFONIER COM 2 SOQUETES | UN
404808 | PLAFONIER COM SOQUETE COM LAMPADA FLUORESCENTE COMPACTA 12V PARA SOQUETE E27 | UN
409031 | PLAFONIER COM SOQUETE COM LAMPADA INCANDESCENTE | UN
409258 | PLATAFORMA COM 3 MASTROS PARA BANDEIRA H=7M-SIURB | UN
407043 | PLATAFORMA DE MADEIRA PARA ANDAIME - GUARUJA D | M2
413948 | PLATAFORMA DE TRABALHO-PISO EM CHAPAS DE ALUMINIO PARA FACHADEIRO-LOCACAO (SANT.PARNAIBA A) | M2DIA
413949 | PLATAFORMA DE TRABALHO-PISO EM CHAPAS DE ALUMINIO PARA FACHADEIRO-MONTAGEM E DESMONTAGEM (SANT.PARNAIBA A) | M2
409132 | PLATAFORMA ELEVATORIA COM MEDIDA INTERNA 1.60X1.10M EXTERNA 1.70X1.73M PERCURSO 3.0M | UN
414942 | PLATAFORMA ELEVATORIA VERTICAL PARA PASSAGEIROS, USO EXTERNO COM CAPACIDADE MINIMA UN DE 250KG, PORTAS UNILATERAIS, CABINE DE APROXIMADAMENTE 900X1400MM DE PISO INCLUI A ESTRUTURA METALICA E O FECHAMENTO EM VIDRO | UN
414916 | PLATAFORMA ELEVATORIA VERTICAL PARA PASSAGEIROS, USO INTERNO COM CAPACIDADE MINIMA DE 250KG, PORTAS UNILATERAIS, CABINE DE APROXIMADAMENTE 900X1400MM DE PISO | UN
407486 | PLATAFORMA HIDRAULICA CABINA 1.25X0.80M ACESSO MESMO LADO, PERCURSO 2.80M | UN
415125 | PLATAFORMA METALICA EM ACO 1010 PARA SUPORTE DE EQUIPAMENTOS - DIMENSAO 9.00X3.70X2.20 M - FORNECIMENTO E INSTALACAO | UN
412841 | PLATAFORMA METALICA PARA TRAVESSIA DE TUBULACAO DE ESGOTO SANITARIO-MARILIA X | KG
410818 | PLATAFORMA METALICA TIPO PAINEL PARA TOPO DE POSTE DE CONCRETO COM CRUZETA PARA 9 PROJETORES E ESCADA MARINHEIRO L=0.40M ACOPLADA COM PATAMAR DE DESCANSO | UN
407822 | PLAYGROUND-ALONGADOR (EQUIPAMENTO PARA PRATICA ESPORTIVA) | UN
407791 | PLAYGROUND-ALONGAMENTO ALTO (EQUIPAMENTO PARA PRATICA ESPORTIVA) | UN
407174 | PLAYGROUND-ALPHA 10 (REDE) | UN
407175 | PLAYGROUND-ALPHA 26 (BANCO) | UN
405627 | PLAYGROUND-ALPHA 41-EM EUCALIPTO AUTOCLAVADO (CH STA CECILIA C) | UN
401837 | PLAYGROUND-AMARELINHA | UN
408769 | PLAYGROUND-AMARELINHA EM ESPIRAL | UN
408148 | PLAYGROUND-AMARELINHA-PINTURA ACRILICA SOBRE CIMENTADO 4.76X1.50M | UN
406741 | PLAYGROUND-ARGOLAS | UN
408110 | PLAYGROUND-ARGOLAS (PIRAJU F) | UN
407226 | PLAYGROUND-ARVORE ALPHA 14A (PACTA M07) | UN
401835 | PLAYGROUND-ARVORE DE TRONCO | UN
404382 | PLAYGROUND-ARVORE PNEU | UN
403524 | PLAYGROUND-BALANCO DUPLO | UN
406144 | PLAYGROUND-BALANCO DUPLO COM PNEUS | UN
406742 | PLAYGROUND-BALANCO ESTRELA | UN
407790 | PLAYGROUND-BALANCO LATERAL (EQUIPAMENTO PARA PRATICA ESPORTIVA) | UN
403971 | PLAYGROUND-BALANCO MOVEL | UN
400437 | PLAYGROUND-BALANCO PARA 3 LUGARES | UN
405404 | PLAYGROUND-BALANCO PARA 4 LUGARES | UN
404039 | PLAYGROUND-BALANCO TRAPACEIRO EM EUCALIPTO AUTOCLAVADO | UN
407687 | PLAYGROUND-BALANCO TRIPLO COM PNEUS EM EUCALIPTO TRATADO | UN
408098 | PLAYGROUND-BARCO EM MADEIRA (PIRAJU F) | UN
400438 | PLAYGROUND-BARRA DE EQUILIBRIO | M
408058 | PLAYGROUND-BARRA DE EQUILIBRIO | UN
403526 | PLAYGROUND-BARRA DUPLA DE 2 NIVEIS | UN
406578 | PLAYGROUND-BARRA FIXA | UN
408778 | PLAYGROUND-BARRA FIXA (EQUIPAMENTO PARA PRATICA ESPORTIVA) | UN
408104 | PLAYGROUND-BARRA FIXA (PIRAJU F) | UN
412919 | PLAYGROUND-BARRA FIXA DUPLA (EQUIPAMENTO PARA PRATICA ESPORTIVA) | UN
410453 | PLAYGROUND-BARRA MOVEL (EQUIPAMENTO PARA PRATICA ESPORTIVA) | UN
409581 | PLAYGROUND-BARRAS ASSIMETRICAS EM TUBO GALVANIZADO D=2" | UN
401836 | PLAYGROUND-BARRAS PARALELAS | UN
408105 | PLAYGROUND-BARRAS PARALELAS GRANDES (PIRAJU F) | UN
408106 | PLAYGROUND-BARRAS PARALELAS PEQUENAS (PIRAJU F) | UN
407690 | PLAYGROUND-BARREIRA COM QUATRO ALTURAS EM EUCALIPTO TRATADO | UN
404867 | PLAYGROUND-BARREIRA DUPLA INCLINADA | UN
406589 | PLAYGROUND-BENEDITO ABUD/PACTA | UN
408100 | PLAYGROUND-BICHO ELEFANTE EM MADEIRA (PIRAJU F) | UN
408099 | PLAYGROUND-BICHO RINOCERONTE EM MADEIRA (PIRAJU F) | UN
407786 | PLAYGROUND-BICICLETA (EQUIPAMENTO PARA PRATICA ESPORTIVA) | UN
408765 | PLAYGROUND-BICICLETA DUPLA STANDARD (EQUIPAMENTO PARA PRATICA ESPORTIVA) | UN
411758 | PLAYGROUND-CACA AO TESOURO | UN
401839 | PLAYGROUND-CARACOL ABECEDARIO | UN
407823 | PLAYGROUND-CASA DO TARZAN | UN
412570 | PLAYGROUND-CIRCULO GEOMETRICO | UN
400797 | PLAYGROUND-CORDA BAMBA OU TRAVESSIA DO PRECIPICIO | UN
406743 | PLAYGROUND-CORRIMAO DE BOMBEIRO | UN
410455 | PLAYGROUND-ELEVACAO LATERAL (EQUIPAMENTO PARA PRATICA ESPORTIVA) | UN
407788 | PLAYGROUND-ELIPTICO (EQUIPAMENTO PARA PRATICA ESPORTIVA) | UN
407170 | PLAYGROUND-EQUIPAMENTO GINASTICA ETAPA 10 | UN
407171 | PLAYGROUND-EQUIPAMENTO GINASTICA ETAPA 11 | UN
407172 | PLAYGROUND-EQUIPAMENTO GINASTICA ETAPA 15 | UN
407173 | PLAYGROUND-EQUIPAMENTO GINASTICA ETAPA 19 | UN
407167 | PLAYGROUND-EQUIPAMENTO GINASTICA ETAPA 6 | UN
407168 | PLAYGROUND-EQUIPAMENTO GINASTICA ETAPA 8 | UN
407169 | PLAYGROUND-EQUIPAMENTO GINASTICA ETAPA 9 | UN
408102 | PLAYGROUND-ESCADA ARVORE | UN
404383 | PLAYGROUND-ESCADA DUPLA INCLINACAO | UN
408103 | PLAYGROUND-ESCADA HORIZONTAL (PIRAJU F) | UN
407689 | PLAYGROUND-ESCADA HORIZONTAL EM EUCALIPTO TRATADO | UN
406744 | PLAYGROUND-ESCADA HORIZONTAL FLUTUANTE | UN
400436 | PLAYGROUND-ESCADA HORIZONTAL PASSA-PASSA | UN
408101 | PLAYGROUND-ESCADA NAVIO (PIRAJU F) | UN
409204 | PLAYGROUND-ESCADA VERTICAL | UN
408768 | PLAYGROUND-ESCADA VERTICAL M07 | UN
400798 | PLAYGROUND-ESCALADA | UN
404602 | PLAYGROUND-ESCALADA DE EUCALIPTO AUTOCLAVADO | UN
404997 | PLAYGROUND-ESCALADA/BARREIRA DE EUCALIPTO AUTOCLAVADO | UN
400435 | PLAYGROUND-ESCORREGADOR | UN
400801 | PLAYGROUND-ESCORREGADOR ESPECIAL | UN
408094 | PLAYGROUND-ESCORREGADOR PEQUENO EM MADEIRA | UN
403525 | PLAYGROUND-ESCORREGADOR RUSTICO | UN
404040 | PLAYGROUND-ESCORREGADOR RUSTICO GRANDE DE EUCALIPTO AUTOCLAVADO | UN
407789 | PLAYGROUND-ESPALDAR (EQUIPAMENTO PARA PRATICA ESPORTIVA) | UN
409297 | PLAYGROUND-ESQUI (EQUIPAMENTO PARA PRATICA ESPORTIVA) | UN
409745 | PLAYGROUND-ESQUI TRIPLO (EQUIPAMENTO PARA PRATICA ESPORTIVA) | UN
408776 | PLAYGROUND-ESQUIADOR DUPLO (EQUIPAMENTO PARA PRATICA ESPORTIVA) | UN
410390 | PLAYGROUND-ESQUIADOR INDIVIDUAL (EQUIPAMENTO PARA PRATICA ESPORTIVA) | UN
407688 | PLAYGROUND-ESTACAO 05A EM EUCALIPTO TRATADO 8.50X6.50M | UN
400799 | PLAYGROUND-ESTRELAO | UN
408096 | PLAYGROUND-FORMULA 1 EM MADEIRA (PIRAJU F) | UN
405890 | PLAYGROUND-FORTINHO TRONCOS | UN
405406 | PLAYGROUND-GAIOLA LABIRINTO | UN
406745 | PLAYGROUND-GANGORRA AEREA | UN
414297 | PLAYGROUND-GANGORRA EIXO CENTTRAL 4 LUGARES EM ACO CARBONO COM PINTURA ELETROSTATICA | UN
404785 | PLAYGROUND-GANGORRA PARA 3 PRANCHAS | UN
400434 | PLAYGROUND-GANGORRA UMA PRANCHA | UN
411618 | PLAYGROUND-GIRA OMBROS (EQUIPAMENTO PARA PRATICA ESPORTIVA) | UN
402520 | PLAYGROUND-GIRA-GIRA D=2.20M | UN
405628 | PLAYGROUND-GIRA-GIRA METALICO PEQUENO (CH STA CECILIA C) | UN
407732 | PLAYGROUND-GIRA-GIRA PARA 8 LUGARES | UN
411619 | PLAYGROUND-GIRA-GIRAFA | UN
408775 | PLAYGROUND-GIRO VERTICAL DUPLO (EQUIPAMENTO PARA PRATICA ESPORTIVA) | UN
410391 | PLAYGROUND-GIRO VERTICAL TRIPLO (EQUIPAMENTO PARA PRATICA ESPORTIVA) | UN
408097 | PLAYGROUND-JACARE EM MADEIRA (PIRAJU F) | UN
406746 | PLAYGROUND-JANGADINHA | UN
411620 | PLAYGROUND-JIPAO 3.00M | UN
408247 | PLAYGROUND-JOANINHA JOJO | UN
408246 | PLAYGROUND-LAGARTIXA BAMBA | UN
407787 | PLAYGROUND-LEG PRESS (EQUIPAMENTO PARA PRATICA ESPORTIVA) | UN
407809 | PLAYGROUND-LEG PRESS DUPLO (EQUIPAMENTO PARA PRATICA ESPORTIVA) | UN
409741 | PLAYGROUND-LEG PRESS TRIPLO (EQUIPAMENTO PARA PRATICA ESPORTIVA) | UN
401832 | PLAYGROUND-LIXEIRA | UN
411486 | PLAYGROUND-MAQUINA TWIST (EQUIPAMENTO PARA PRATICA ESPORTIVA) | UN
414298 | PLAYGROUND-MAQUINA TWIST TRIPLA (EQUIPAMENTO PARA PRATICA ESPORTIVA) | UN
409522 | PLAYGROUND-MESA DE CONCRETO 150X60CM COM 6 BANCOS 29X29CM | UN
407549 | PLAYGROUND-MESA DE CONCRETO 160X80CM COM 6 BANCOS 29X29CM | UN
408632 | PLAYGROUND-MESA DE CONCRETO 160X80CM JOGO DE XADREZ PINTADO COM 6 BANCOS 29X29CM | UN
401833 | PLAYGROUND-MESA DE CONCRETO 90x90CM JOGO DA VELHA PINTADO COM 4 BANCOS 29X29CM | UN
410550 | PLAYGROUND-MESA DE CONCRETO 90X90CM JOGO DE XADREZ COM PASTILHAS COM 2 BANCOS 29X29CM (ACESSO DE CADEIRANTE) | UN
410108 | PLAYGROUND-MESA DE CONCRETO 90X90CM JOGO DE XADREZ COM PASTILHAS COM 3 BANCOS 29X29CM (ACESSO DE CADEIRANTE) | UN
404403 | PLAYGROUND-MESA DE CONCRETO 90X90CM JOGO DE XADREZ COM PASTILHAS COM 4 BANCOS 29X29CM | UN
405175 | PLAYGROUND-MESA DE CONCRETO 90X90CM JOGO DE XADREZ PINTADO COM 4 BANCOS 29X29CM | UN
408676 | PLAYGROUND-MESA DE CONCRETO REDONDA D=100CM TAMPO JOGO XADREZ COM 4 BANCOS REDONDOS MR10 | UN
410949 | PLAYGROUND-MESA DE CONCRETO REDONDA D=90CM TAMPO LISO COM 3 BANCOS REDONDOS MR10 | UN
405549 | PLAYGROUND-MESA DE CONCRETO REDONDA D=90CM TAMPO LISO COM 4 BANCOS REDONDOS MR10 | UN
400806 | PLAYGROUND-MESA DE JOGOS XADREZ E DAMAS | UN
406130 | PLAYGROUND-MESA DUPLA DE CONCRETO 2X (90X90CM) - JOGO DE XADREZ COM PASTILHAS COM 6 BANCOS (29X29CM) | UN
408095 | PLAYGROUND-MINI ESCALADA EM MADEIRA (PIRAJU F) | UN
406133 | PLAYGROUND-MINICENTRO DE ATIVIDADES COM ESCORREGADOR/ BALANCO E ESCADAS DE CORDA DE EUCALIPTO AUTOCLAVADO | UN
406132 | PLAYGROUND-MINICENTRO DE ATIVIDADES COM ESCORREGADOR/2 BALANCOS/PASSADICO E ESCADA DE CORDA | UN
407176 | PLAYGROUND-MINIPONTE, TREPA-TREPA M43 (PACTA OU SIMILAR) | UN
400805 | PLAYGROUND-MONTINHO TRONCOS | UN
407933 | PLAYGROUND-MULTIEXERCITADOR (EQUIPAMENTO PARA PRATICA ESPORTIVA) | UN
408108 | PLAYGROUND-OBSTACULO HORIZONTAL | UN
408109 | PLAYGROUND-OBSTACULO INCLINADO (PIRAJU F) | UN
408629 | PLAYGROUND-PARALELA STANDARD (EQUIPAMENTO PARA PRATICA ESPORTIVA) | UN
410456 | PLAYGROUND-PASSO AEREO (EQUIPAMENTO PARA PRATICA ESPORTIVA) | UN
412153 | PLAYGROUND-PEITORAL (EQUIPAMENTO PARA PRATICA ESPORTIVA) | UN
413115 | PLAYGROUND-PEITORAL DUPLO (EQUIPAMENTO PARA PRATICA ESPORTIVA) | UN
411318 | PLAYGROUND-PENDULO (EQUIPAMENTO PARA PRATICA ESPORTIVA) | UN
408460 | PLAYGROUND-PLACA ILUSTRATIVA DOS EXERCICIOS (EQUIPAMENTO PARA PRATICA ESPORTIVA) | UN
404603 | PLAYGROUND-POLEIRO DE EUCALIPTO AUTOCLAVADO | UN
400803 | PLAYGROUND-PONTE SIMPLES | UN
410457 | PLAYGROUND-POSTE FLEXOR (EQUIPAMENTO PARA PRATICA ESPORTIVA) | UN
402558 | PLAYGROUND-PRANCHA ABDOMINAL (EQUIPAMENTO PARA PRATICA ESPORTIVA) | UN
408107 | PLAYGROUND-PRANCHA ABDOMINAL (PIRAJU F) | UN
412917 | PLAYGROUND-PRANCHA ABDOMINAL DUPLA (EQUIPAMENTO PARA PRATICA ESPORTIVA) | UN
410852 | PLAYGROUND-PRANCHA LATERAL DUPLA (EQUIPAMENTO PARA PRATICA ESPORTIVA) | UN
403970 | PLAYGROUND-PULA-PULA EM PNEUS | UN
408779 | PLAYGROUND-PUXADOR DE COSTAS (EQUIPAMENTO PARA PRATICA ESPORTIVA) | UN
412920 | PLAYGROUND-PUXADOR PEITORAL DUPLO (EQUIPAMENTO PARA PRATICA ESPORTIVA) | UN
407841 | PLAYGROUND-REMADA (EQUIPAMENTO PARA PRATICA ESPORTIVA) | UN
408780 | PLAYGROUND-REMADOR (EQUIPAMENTO PARA PRATICA ESPORTIVA) | UN
408458 | PLAYGROUND-RODA DE OMBRO E RODA DUPLA CONJUGADA (EQUIPAMENTO PARA PRATICA ESPORTIVA) | UN
411319 | PLAYGROUND-RODA OMBROS (EQUIPAMENTO PARA PRATICA ESPORTIVA) | UN
401838 | PLAYGROUND-ROSA DOS VENTOS R=1.80M | UN
412918 | PLAYGROUND-ROTACAO DIAGONAL DUPLA (EQUIPAMENTO PARA PRATICA ESPORTIVA) | UN
409746 | PLAYGROUND-ROTACAO DIAGONAL TRIPLO (EQUIPAMENTO PARA PRATICA ESPORTIVA) | UN
409747 | PLAYGROUND-ROTACAO VERTICAL TRIPLO (EQUIPAMENTO PARA PRATICA ESPORTIVA) | UN
410452 | PLAYGROUND-SENTA E LEVANTA (EQUIPAMENTO PARA PRATICA ESPORTIVA) | UN
400800 | PLAYGROUND-SERPENTE TRONCOS | UN
407785 | PLAYGROUND-SIMULADOR DE CAMINHADA (EQUIPAMENTO PARA PRATICA ESPORTIVA) | UN
409743 | PLAYGROUND-SIMULADOR DE CAMINHADA TRIPLO (EQUIPAMENTO PARA PRATICA ESPORTIVA) | UN
414299 | PLAYGROUND-SIMULADOR DE CAVALGADA | UN
408459 | PLAYGROUND-SIMULADOR DE CAVALGADA DUPLO (EQUIPAMENTO PARA PRATICA ESPORTIVA) | UN
409742 | PLAYGROUND-SIMULADOR DE CAVALGADA TRIPLO (EQUIPAMENTO PARA PRATICA ESPORTIVA) | UN
408777 | PLAYGROUND-SIMULADOR DE PERCURSO DUPLO (EQUIPAMENTO PARA PRATICA ESPORTIVA) | UN
403969 | PLAYGROUND-SOBE-DESCE DE EUCALIPTO AUTOCLAVADO | UN
409744 | PLAYGROUND-SURF DUPLO (EQUIPAMENTO PARA PRATICA ESPORTIVA) | UN
409296 | PLAYGROUND-SURF ZIOBER OU SIMILAR (EQUIPAMENTO PARA PRATICA ESPORTIVA) | UN
403165 | PLAYGROUND-TORRE DE BOMBEIRO | UN
410454 | PLAYGROUND-TOTEM DE INSTRUCOES (EQUIPAMENTO PARA PRATICA ESPORTIVA) | UN
400802 | PLAYGROUND-TRAVESSIA BAIXA | UN
406642 | PLAYGROUND-TREPA-TREPA | UN
407637 | PLAYGROUND-UPA-UPA DUPLO | UN
406747 | PLAYGROUND-UPA-UPA SIMPLES | UN
407792 | PLAYGROUND-VOLANTE ALTO (EQUIPAMENTO PARA PRATICA ESPORTIVA) | UN
407796 | PLAYGROUND-VOLANTE DIAGONAL (EQUIPAMENTO PARA PRATICA ESPORTIVA) | UN
406748 | PLAYGROUND-ZIG-ZAG | UN
407069 | PLUG DE BRONZE 1/2" | UN
407137 | PLUG DE COBRE 1" - GAS | UN
408019 | PLUG DE FERRO MALEAVEL DN 1/4" ROSCA NPT | UN
401494 | PLUG PVC ROSCAVEL 1" | UN
412158 | PLUG PVC ROSCAVEL 3/4" - AQ | UN
410120 | PNEUS USADOS R14 | UN
401964 | POCO ABSORVENTE PADRAO SABESP Dint=1.80M Hext=4.25M | UN
413938 | POCO ARTESIANO PROFUNDO ALTURA 200 METROS, VAZAO 26M3/H DIAMETRO 6"-COMPLETO COM EQUIPAMENTOS E BOMBAS-ALVARES FLORENCE H | UN
411351 | POCO DE INSPECAO D=0.60M EM TUBO DE CONCRETO COM PONTA, BOLSA E JUNTA ELASTICA PROFUNDIDADE ATE 1.60M-PADRAO SABESP NTS 025 | UN
412381 | POCO DE INSPECAO EM POLIETILENO D=0.60M H=1.20M-ESGOTO-SABESP | UN
412382 | POCO DE INSPECAO EM POLIETILENO D=0.60M H=1.60M-ESGOTO-SABESP | UN
411544 | POCO DE INSPECAO EM TUBO DE CONCRETO COM PONTA, BOLSA E JUNTA ELASTICA D=0.60M PROF.MAX=1.60M-SABESP | UN
414283 | POCO DE VISITA CIRCULAR PARA ESGOTO EM CONCRETO PRE-MOLDADO DIAMETRO INTERNO=1.0M PROFUNDIDADE DE 2.00 A 2.0M, EXCLUINDO TAMPAO | UN
414284 | POCO DE VISITA CIRCULAR PARA ESGOTO EM CONCRETO PRE-MOLDADO DIAMETRO INTERNO=1.0M PROFUNDIDADE DE 2.50 A 3.00M EXCLUINDO TAMPAO | UN
412159 | POCO DE VISITA EM ALVENARIA PP-5 TIPO I 1.40M H=2.20M-PLUVIAL | UN
412383 | POCO DE VISITA EM POLIETILENO D=1.00M H=1.50M-ESGOTO-SABESP | UN
412384 | POCO DE VISITA EM POLIETILENO D=1.00M H=2.00M-ESGOTO-SABESP | UN
412385 | POCO DE VISITA EM POLIETILENO D=1.00M H=2.50M-ESGOTO-SABESP | UN
412386 | POCO DE VISITA EM POLIETILENO D=1.00M H=3.00M-ESGOTO-SABESP | UN
412387 | POCO DE VISITA EM POLIETILENO D=1.00M H=3.50M-ESGOTO-SABESP | UN
412388 | POCO DE VISITA EM POLIETILENO D=1.00M H=4.00M-ESGOTO-SABESP | UN
411040 | POCO DE VISITA EM TUBO DE CONCRETO ARMADO REVESTIDO COM CONCRETO PROJETADO, EXCL.ESCAVACAO-GUARULHOS C | M
411030 | POCO DE VISITA EM TUBO DE CONCRETO COM PONTA, BOLSA E JUNTA ELASTICA D=1.00M PROF.MAX=2.00M-SABESP | UN
411031 | POCO DE VISITA EM TUBO DE CONCRETO COM PONTA, BOLSA E JUNTA ELASTICA D=1.00M PROF.MAX=3.00M-SABESP | UN
411032 | POCO DE VISITA EM TUBO DE CONCRETO COM PONTA, BOLSA E JUNTA ELASTICA D=1.00M PROF.MAX=4.00M-SABESP | UN
411033 | POCO DE VISITA EM TUBO DE CONCRETO COM PONTA, BOLSA E JUNTA ELASTICA D=1.00M PROF.MAX=5.00M-SABESP | UN
411034 | POCO DE VISITA EM TUBO DE CONCRETO COM PONTA, BOLSA E JUNTA ELASTICA D=1.00M PROF.MAX=6.00M-SABESP | UN
413266 | POCO DE VISITA EM TUBO DE CONCRETO COM PONTA, BOLSA E JUNTA ELASTICA D=1.00M PROF.MAX=7.00M-SABESP | UN
400159 | POCO DE VISITA ESGOTO DE 1.10X1.10M | UN
401961 | POCO DE VISITA EXTRAVASOR Dint=1.50M Hext.=4.13M | UN
407845 | POCO DE VISITA EXTRAVASOR Dint=2.00 Hext.=4.13M | UN
414312 | POCO DE VISITA TIPO 3-2.20X2.20X2.20M | UN
405557 | POCO TUBULAR PROFUNDO ARTESIANO H=280M VAZAO 10 A 25M3/H COMPLETO COM BOMBA E PAINEL (AMERICO DE CAMPOS E) | UN
407407 | POCO TUBULAR PROFUNDO H=100M VAZAO 15M3/H COMPLETO COM BOMBA, PAINEL, LAJE, LICENCAS E ANALISE DA AGUA (PANORAMA G) | UN
411052 | POCO TUBULAR PROFUNDO H=200M VAZAO 25M3/H COMPLETO COM PERFURACAO, FILTRO, BOMBAS, PAINEL DE COMANDO E LAJE, INSTAL.ELETRICA/HIDRAULICA, INCLUSO LICENCAS E ANALISE AGUA, C/ABRIGO P/BOMBAS E ALAMBRADO | UN
410824 | POCO TUBULAR PROFUNDO H=200M VAZAO 30M3/H COMPLETO COM PERFURACAO, FILTRO, BOMBAS, PAINEL DE COMANDO E LAJE, INSTAL.ELETRICA/HIDRAULICA, INCLUSO LICENCAS E ANALISE DE AGUA | UN
410524 | POCO TUBULAR PROFUNDO H=200M VAZAO 30M3/H COMPLETO COM PERFURACAO, FILTRO, BOMBAS, PAINEL DE COMANDO E LAJE, INSTAL.ELETRICA/HIDRAULICA, INCLUSO LICENCAS E ANALISE DE AGUA-SABINO D | UN
410707 | POCO TUBULAR PROFUNDO H=400M VAZAO 25M3/H COMPLETO COM BOMBA E PAINEL | UN
411822 | POCO TUBULAR PROFUNDO SEMI-ARTESIANO H=120M VAZAO 10.000L/H COMPLETO COM BOMBA E PAINEL (PARISI B) | UN
407300 | POCO TUBULAR PROFUNDO SEMI-ARTESIANO H=150M VAZAO 4000L/H COMPLETO COM BOMBA E PAINEL (FAZENDA TIZO) | UN
402970 | POLIMENTO DE ESTUQUE COM LIXAMENTO FINO MANUAL DE SUPERFICIE DE CONCRETO | M2
400394 | PONTALETE 10X10CM - MAT | M
410113 | PONTALETE 3X3" PARA PRANCHEAMENTO | M
414535 | PONTALETE DE MADEIRA DE LEI 7.5X7.5CM - MAT | M
405092 | PONTALETE DE PEROBA | UN
405380 | PONTALETE DE PEROBA 12X16X100CM | UN
401783 | PONTALETE DE PEROBA OU SIMILAR 12X12CMX3.00M | UN
403435 | PONTE DE ADERENCIA ADESIVO PARA CONCRETO | M2
414147 | PONTEIRA EM ACO PARA ESTACA PRE-MOLDADA DE CONCRETO 30T (CUBATAO K) | UN
414148 | PONTEIRA EM ACO PARA ESTACA PRE-MOLDADA DE CONCRETO 40T (CUBATAO K) | UN
402737 | PONTO DE ADERENCIA APLICACAO DE PASTA DE CIMENTO COM ADESIVO ACRILICO A 50% DO VOLUME | M2
412372 | PONTO DE INTERRUPTOR DE 1 TECLA E TOMADA 2P+T EM CAIXA 4X2"-ELETROD.PVC 25MM AMARELO | UN
412371 | PONTO DE LUZ COMPLETO-ELETROD.PVC 25MM AMARELO | UN
412373 | PONTO PARA TOMADA 2P+T PADRAO NBR 14136 CORRENTE 10A-250V-ELETROD.PVC 25MM AMARELO | UN
406862 | PORCA DE LATAO 3/8" SAE | UN
406097 | PORCA GALVANIZADA 5/8" ELE - MAT | UN
415042 | PORCA LOSANGULAR COM PINO EM ACO GALVANIZADO ELETROLI.TICO DE 1/4" | UN
400400 | PORCA SEXTAVADA DE 1/2" | UN
400399 | PORCA SEXTAVADA DE 3/8" | UN
404080 | PORCA SEXTAVADA DE ALUMINIO 3/8" ROSCA WW ELE - MAT | UN
404079 | PORCA SEXTAVADA DE ALUMINIO 5/16" ROSCA WW ELE - MAT | UN
413377 | PORCA SEXTAVADA DE INOX 1/4" - MAT | UN
413588 | PORCA SEXTAVADA FoGo BSP 1/2" | UN
406222 | PORCA SEXTAVADA FoGo BSP 3/4" - AF | UN
402219 | PORCA SEXTAVADA GALVANIZADA 3/8" - MAT | UN
412580 | PORCA SEXTAVADA GALVANIZADA ROSCA W 1/4" | UN
408381 | PORTA 90X215CM PARA DEFICIENTE FISICO COMPLETA COM BARRA APOIO E CH ACO - WC | UN
412484 | PORTA ACO GALVANIZADO 2 FOLHAS DE ABRIR COM TELA MALHA 1" FIO 14 F7 0.90X1.95M | UN
412482 | PORTA ACO GALVANIZADO 2 FOLHAS DE ABRIR DE VENEZIANA F5 0.99X1.12M | UN
412483 | PORTA ACO GALVANIZADO 2 FOLHAS DE ABRIR DE VENEZIANA F6 1.27X0.85M | UN
412481 | PORTA ACO GALVANIZADO 2 FOLHAS F4 1.19X0.79M EM TELA DE ARAME GALVANIZADO No.14 MALHA 1" | UN
401175 | PORTA ARTICULADA DE MADEIRA REVESTIDA COM FORMICA 8 PARTES DE 0.96X2.40M (18.43M2) | UN
403297 | PORTA BALCAO DE ALUMINIO 2 FOLHAS DE CORRER 1.20X2.11M | UN
409968 | PORTA BALCAO DE FERRO 2 FOLHAS DE CORRER E UMA FOLHA FIXA 120X220CM | UN
403538 | PORTA BALCAO VENEZIANA DE MADEIRA 2 FOLHAS 1.30X2.15M | UN
410950 | PORTA BASCULANTE EM ACO GALVANIZADO 350X150CM COM PINTURA EM ESMALTE SINTETICO (FDE-BA10) | UN
401526 | PORTA CH.18 1.22X0.90M PARA CENTRO MEDICAO DE SOBREPOR COM BATENTE DOBRADICA P.CADEADO E PINTURA | UN
401525 | PORTA CH.18 2.41X1.73M PARA CENTRO MEDICAO DE SOBREPOR COM BATENTE DOBRADICA P.CADEADO E PINTURA | UN
404416 | PORTA COM 2 FOLHAS 1.20X2.20M EM TELA DE ARAME GALVANIZADO No.14 MALHA 2" COMPLETA | UN
411432 | PORTA COM ISOLAMENTO ACUSTICO 2 FOLHAS-SISTEMA ANTIPANICO-VISOR DUPLO 2.30X2.15M-INSTALADA | UN
405000 | PORTA COM TELA GALVANIZADA 1"X1" | M2
403914 | PORTA COM TELA GALVANIZADA 1"X1" DE 0.80X1.80M | UN
402625 | PORTA CORTA-FOGO | M2
402482 | PORTA CORTA-FOGO 0.80X2.20M | UN
403339 | PORTA CORTA-FOGO 1.00X2.60M COM BARRA ANTIPANICO | UN
400563 | PORTA CORTA-FOGO 1.50X2.10M P60 | UN
411884 | PORTA CORTA-FOGO 1.80X2.10M P90 COM BARRA ANTIPANICO | UN
408255 | PORTA CORTA-FOGO 1.90X2.10M P90 | UN
410921 | PORTA CORTA-FOGO P90 L=90CM COMPLETA (FDE PC01) | UN
410209 | PORTA DE ABRIR ACO GALVANIZADO 0.60X2.15M LAMINADA COM PINTURA ELETROSTATICA E VIDROS | UN
410206 | PORTA DE ABRIR ACO GALVANIZADO 0.80X2.15M LAMINADA COM PINTURA ELETROSTATICA E VENTILACAO PERMANENTE | UN
410207 | PORTA DE ABRIR ACO GALVANIZADO 0.80X2.15M LAMINADA COM PINTURA ELETROSTATICA E VIDROS | UN
410210 | PORTA DE ABRIR ACO GALVANIZADO 0.80X2.15M PARALELA COM PINTURA ELETROSTATICA COM VIDROS | UN
409613 | PORTA DE ABRIR ACO GALVANIZADO 0.85X2.20M COM PINTURA ELETROSTATICA COM VIDROS | UN
412645 | PORTA DE ABRIR ACO GALVANIZADO 0.86X2.20M LAMINADA COM PINTURA ELETROSTATICA E VENTILACAO PERMANENTE COMPLETA-PARELHEIROS D | UN
413075 | PORTA DE ABRIR ACO GALVANIZADO 0.90X2.15M COM PINTURA ELETROSTATICA | UN
411995 | PORTA DE ABRIR ACO GALVANIZADO 0.90X2.15M COM PINTURA ELETROSTATICA COM VIDROS COMPLETA | UN
413077 | PORTA DE ABRIR ACO GALVANIZADO 1.20X2.15M LAMINADA COM PINTURA ELETROSTATICA | UN
410208 | PORTA DE ABRIR ACO GALVANIZADO 1.20X2.15M LAMINADA COM PINTURA ELETROSTATICA E VIDROS | UN
411996 | PORTA DE ABRIR DUPLA ACO GALVANIZADO 1.20X2.15M COM PINTURA ELETROSTATICA COM VIDROS COMPLETA | UN
412276 | PORTA DE ABRIR DUPLA ACO GALVANIZADO 1.20X2.20M COM PINTURA ELETROSTATICA COM VIDROS COMPLETA | UN
410752 | PORTA DE ABRIR DUPLA EM ACO GALVANIZADO 1.80X2.10M FUNDO EXPOXI ANTICORROSIVO COM BARRA ANTIPANICO | UN
408391 | PORTA DE ABRIR PERFIL TUBULAR DE ALUMINIO E MIOLO EM CHAPA TIPO TELA EXPANDIDA EM ALUMINIO DISPOSICAO DIAGONAL AA69-10MM PERMETAL 1.50X2.10M-COMPLETA PA03 | UN
408582 | PORTA DE ACO BLINDADA 0.80X2.10M COM CHAVES-CODIFICADA-INSTALADA | UN
408538 | PORTA DE ACO BLINDADA 1.00X2.10M COM CHAVES-CODIFICADA-INSTALADA | UN
413482 | PORTA DE ACO DE ENROLAR 3.21X3.20M | UN
413483 | PORTA DE ACO DE ENROLAR 3.40X3.20M | UN
408740 | PORTA DE ACO GALVANIZADO 0.80X2.10M COMPLETA PARTE INFERIOR COM ALMOFADA DE 40CM E SUPERIOR COM DIVISOES E COM PINTURA ELETROSTATICA | UN
408749 | PORTA DE ACO GALVANIZADO 0.80X2.17M COMPLETA PARTE INFERIOR COM ALMOFADA DE 40CM E SUPERIOR COM DIVISOES E VIDROS | UN
408750 | PORTA DE ACO GALVANIZADO 0.85X2.17M COMPLETA PARTE INFERIOR COM ALMOFADA DE 40CM E SUPERIOR COM DIVISOES E VIDROS | UN
409780 | PORTA DE ACO GALVANIZADO 0.90X2.17M COM PINTURA ELETROSTATICA COMPLETA E VIDROS | UN
408751 | PORTA DE ACO GALVANIZADO 0.90X2.17M COMPLETA PARTE INFERIOR COM ALMOFADA DE 40CM E SUPERIOR COM DIVISOES E VIDROS | UN
410412 | PORTA DE ACO GALVANIZADO 0.95X2.15M COMPLETA COM PINTURA ELETROSTATICA, CONTRAMARCO E GUARNICOES | UN
414697 | PORTA DE ACO GALVANIZADO 1,35X2,00M 2 FOLHAS COM TELA FIO 12 | UN
413400 | PORTA DE ACO GALVANIZADO 1.68X2.16M 2 FOLHAS COM TELA FIO 12 COM PERFIL TUBULAR 60X40MM E=1.9MM PARA ABRIGO DE GAS COM PINTURA ESMALTE | UN
413337 | PORTA DE ACO GALVANIZADO 1.68X2.46M 4 FOLHAS ARTICULADAS COM TELA FIO 12 COM PERFIL TUBULAR 60X40MM E=1.9MM PARA ABRIGO DE GAS COM PINTURA ESMALTE | UN
411455 | PORTA DE ACO GALVANIZADO 1.80X2.15M COMPLETA E COM VIDROS-INSTALADA | UN
411456 | PORTA DE ACO GALVANIZADO 2.70X2.15M COM SISTEMA ANTIPANICO-INSTALADA | UN
410311 | PORTA DE ACO GALVANIZADO ABRIR 0.85X2.15M COM PINTURA ELETROSTATICA, PARTE INFERIOR COM ALMOFADA DE 60CM E SUPERIOR COM DIVISOES E VIDROS | UN
410312 | PORTA DE ACO GALVANIZADO ABRIR 0.95X2.15M COM PINTURA ELETROSTATICA, PARTE INFERIOR COM ALMOFADA DE 60CM E SUPERIOR COM DIVISOES E VIDROS | UN
412399 | PORTA DE ACO GALVANIZADO COM PINTURA ELETROSTATICA 80X185CM COM TRAVESSAS E VIDROS, COMPLETA | UN
409708 | PORTA DE ACO GALVANIZADO COM PINTURA ELETROSTATICA COMPLETA 80X220CM COM TRAVESSAS, VIDROS, CONTRAMARCO | UN
409701 | PORTA DE ACO GALVANIZADO COM PINTURA ELETROSTATICA COMPLETA 90X220CM COM TRAVESSAS, VIDROS, CONTRAMARCO E GUARNICAO | UN
412454 | PORTA DE ACO GALVANIZADO COM PINTURA ELETROSTATICA DE ABRIR 0.76X2.15M COM VIDRO E VENEZIANA INFERIOR COMPLETA | UN
413062 | PORTA DE ACO GALVANIZADO COM PINTURA ELETROSTATICA DE ABRIR 72X220CM COM PARTE SUPERIOR COM DIVISOES DE VIDRO E PARTE INFERIOR COM ALMOFADA DE 40CM COMPLETA | UN
412627 | PORTA DE ACO GALVANIZADO COM PINTURA ELETROSTATICA DE ABRIR 76X215CM COM VIDRO 4MM E VENEZIANA INFERIOR (H=100CM) COMPLETA | UN
412628 | PORTA DE ACO GALVANIZADO COM PINTURA ELETROSTATICA DE ABRIR 82X210CM COM BASCULANTE, TRAVESSAS, VIDRO E VENEZIANA INFERIOR (H=100CM) COMPLETA | UN
412164 | PORTA DE ACO GALVANIZADO COM PINTURA ELETROSTATICA DE ABRIR 82X220CM COM BASCULANTE, TRAVESSAS E VENEZIANA INFERIOR COMPLETA | UN
413061 | PORTA DE ACO GALVANIZADO COM PINTURA ELETROSTATICA DE ABRIR 82X220CM PARTE SUPERIOR COM DIVISOES DE VIDRO E PARTE INFERIOR COM ALMOFADA DE 40CM COMPLETA | UN
412165 | PORTA DE ACO GALVANIZADO COM PINTURA ELETROSTATICA DE ABRIR 92X220CM COM BASCULANTE, TRAVESSAS E VENEZIANA INFERIOR COMPLETA | UN
412617 | PORTA DE ACO GALVANIZADO COM PINTURA ELETROSTATICA DE CORRER 160X220CM COM VIDRO SUPERIOR LISO 4MM E VIDRO INFERIOR TEMPERADO 4MM | UN
412166 | PORTA DE ACO GALVANIZADO COM PINTURA ELETROSTATICA DE CORRER 160X220CM COMPLETA | UN
412167 | PORTA DE ACO GALVANIZADO COM PINTURA ELETROSTATICA DE CORRER 77X220CM COM VENEZIANA INFERIOR COMPLETA | UN
411457 | PORTA DE ACO GALVANIZADO COMPLETA E COM VIDROS-INSTALADA | UN
412136 | PORTA DE ACO GALVANIZADO DE CORRER 2.00X2.10M 4 FOLHAS (2 FIXAS) DE VIDROS INTEIRICOS COMPLETA COM PINTURA ELETROSTATICA | UN
408752 | PORTA DE ACO GALVANIZADO DE CORRER 2.00X2.17M 4 FOLHAS (2 FIXAS) COMPLETA COM 1 TRAVESSA HORIZONTAL E VIDROS | UN
412569 | PORTA DE ACO GALVANIZADO DE CORRER 2.0X2.17M COM TRAVESSA HORIZONTAL 2 FOLHAS MOVEIS E 2 FOLHAS FIXAS COM VIDRO SUPERIOR INCOLOR LISO 3MM E VIDRO INFERIOR INCOLOR LISO TEMPERADO 4MM COMPLETA-PARELHEIROS D | UN
414129 | PORTA DE ACO GALVANIZADO DE CORRER 4 FOLHAS(2 FIXAS) 2.00X2.20M QUADRICULADA COMPLETA COM PINTURA ELETROSTATICA PA02 | UN
414128 | PORTA DE ACO GALVANIZADO VENEZIANA 0.80X2.20M COM PINTURA ELETROSTATICA PA01 | UN
414130 | PORTA DE ACO GALVANIZADO VENEZIANA 1.10X2.20M COM PINTURA ELETROSTATICA PA04 | UN
414750 | PORTA DE ALUMINIO 0.60X0.80M (PORTINHOLA) | UN
410719 | PORTA DE ALUMINIO 0.60X1.98M P5-COMPLETA-FRANCA B5 | UN
403647 | PORTA DE ALUMINIO 0.80X0.80M PORTINHOLA | UN
405699 | PORTA DE ALUMINIO 0.87X2.14M VENEZIANA | UN
410720 | PORTA DE ALUMINIO 0.90X1.98M P2-COMPLETA-FRANCA B5 | UN
408850 | PORTA DE ALUMINIO 0.90X2.10M COM POSTIGO COMPLETA | UN
404877 | PORTA DE ALUMINIO 0.90X2.10M COM POSTIGO E GRADE COMPLETA | UN
404879 | PORTA DE ALUMINIO 0.90X2.20M COM TELA COMPLETA | UN
403650 | PORTA DE ALUMINIO 0.90X2.20M VENEZIANA ABRIR ABRIGO LIXO | UN
407428 | PORTA DE ALUMINIO 0.90X2.20M VENEZIANA ABRIR ABRIGO LIXO (S.VICENTE F) | UN
404878 | PORTA DE ALUMINIO 1.20X2.20M 2 FOLHAS COM TELA COMPLETA | UN
403651 | PORTA DE ALUMINIO 1.25X2.20M VENEZIANA ABRIR ABRIGO GAS | UN
408180 | PORTA DE ALUMINIO 1.25X2.20M VENEZIANA ABRIR ABRIGO GAS (B.VISTA/B.RETIRO) | UN
407429 | PORTA DE ALUMINIO 1.25X2.20M VENEZIANA ABRIR ABRIGO GAS (S.VICENTE F) | UN
405700 | PORTA DE ALUMINIO 1.40X1.80M COM 2 FOLHAS TIPO VENEZIANA | UN
405698 | PORTA DE ALUMINIO 1.40X2.14M COM 2 FOLHAS | UN
405047 | PORTA DE ALUMINIO 1.40X2.20M ABRIR | UN
407650 | PORTA DE ALUMINIO 2 FOLHAS TIPO VENEZIANA PARA QD.ELETRICO 1.50X1.50M | UN
410681 | PORTA DE ALUMINIO 2.00X2.14M 2 FOLHAS COM VIDROS | UN
412052 | PORTA DE ALUMINIO 2.20X2.10M COM 2 FOLHAS TIPO VENEZIANA | UN
409556 | PORTA DE ALUMINIO 2.20X2.10M COM 2 FOLHAS TIPO VENEZIANA INSTALADA | M2
409752 | PORTA DE ALUMINIO 2.40X2.10M COM 2 FOLHAS | M2
411658 | PORTA DE ALUMINIO 60X100CM (PORTINHOLA) COMPLETA COM PINTURA ELETROSTATICA | UN
414192 | PORTA DE ALUMINIO ANODIZADO DE ABRIR - BRONZE/ PRETO | M2
414191 | PORTA DE ALUMINIO ANODIZADO DE CORRER - BRONZE/PRETO | M2
407416 | PORTA DE ALUMINIO COM BANDEIRA LATERAL 1.20X2.20M | UN
407837 | PORTA DE ALUMINIO COMPLETA | M2
407016 | PORTA DE ALUMINIO COMPLETA 0.80X2.50M COM BANDEIRA | UN
409557 | PORTA DE ALUMINIO COMPLETA INSTALADA COM VIDRO DE 6MM (SINAPI) | M2
407221 | PORTA DE ALUMINIO DE ABRIR 0.80X2.10M COM PINTURA ELETROSTATICA A PO BRANCA | UN
409078 | PORTA DE ALUMINIO DE ABRIR 0.80X2.20M COM BASCULANTE COMPLETA | UN
413418 | PORTA DE ALUMINIO DE ABRIR 0.80X2.20M COMPLETA COM PINTURA ELETROSTATICA | UN
412132 | PORTA DE ALUMINIO DE ABRIR 0.82X2.20M COM BASCULANTE, TRAVESSAS E VENEZIANA INFERIOR COMPLETA | UN
407856 | PORTA DE ALUMINIO DE ABRIR 0.90X2.15M COMPLETA | UN
411655 | PORTA DE ALUMINIO DE ABRIR 0.90X2.20M COMPLETA COM PINTURA ELETROSTATICA | UN
412133 | PORTA DE ALUMINIO DE ABRIR 0.92X2.20M COM BASCULANTE, TRAVESSAS E VENEZIANA INFERIOR COMPLETA | UN
411685 | PORTA DE ALUMINIO DE ABRIR 1.06X2.17M COM PINTURA ELETROSTATICA A PO BRANCA | UN
408036 | PORTA DE ALUMINIO DE ABRIR 1.20X2.10M COM PINTURA ELETROSTATICA A PO BRANCA | UN
411656 | PORTA DE ALUMINIO DE ABRIR 1.20X2.20M COMPLETA COM PINTURA ELETROSTATICA | UN
411686 | PORTA DE ALUMINIO DE ABRIR 1.31X2.16M COM PINTURA ELETROSTATICA A PO BRANCA | UN
411555 | PORTA DE ALUMINIO DE ABRIR 1.60X2.20M 3 FOLHAS (2 FIXAS LATERAIS) | UN
410966 | PORTA DE ALUMINIO DE ABRIR 1.78X2.10M COM VIDROS E CONTRAMARCO-INSTALADO | UN
411074 | PORTA DE ALUMINIO DE ABRIR 90X220CM COMPLETA, COM CONTRAMARCO, VIDRO E PINTURA ELETROSTATICA | UN
409079 | PORTA DE ALUMINIO DE ABRIR COM PALETAS 0.80X2.20M COMPLETA | UN
407275 | PORTA DE ALUMINIO DE ABRIR COM VIDROS COM PINTURA ELETROSTATICA A PO BRANCA | M2
411654 | PORTA DE ALUMINIO DE ABRIR COMPLETA 80X220CM COM PINTURA ELETROSTATICA | UN
412314 | PORTA DE ALUMINIO DE ABRIR/FIXO 222X220CM 3 FOLHAS (2 FIXAS) COMPLETA COM BARRA ANTI-PANICO E MOLA DE PISO COM VIDROS LISO E LAMINADO | UN
407415 | PORTA DE ALUMINIO DE CORRER (CHAPA/VIDRO) 2.40X2.20M | UN
407912 | PORTA DE ALUMINIO DE CORRER 0.77X2.20M | UN
410965 | PORTA DE ALUMINIO DE CORRER 1.40X2.10M COM VIDROS E CONTRAMARCO-INSTALADO | UN
407220 | PORTA DE ALUMINIO DE CORRER 1.60X2.10M COM PINTURA ELETROSTATICA A PO BRANCA | UN
407853 | PORTA DE ALUMINIO DE CORRER 1.60X2.15M COMPLETA | UN
408035 | PORTA DE ALUMINIO DE CORRER 2.00X2.10M COM PINTURA ELETROSTATICA A PO BRANCA | UN
411062 | PORTA DE ALUMINIO DE CORRER 200X220CM QUADRICULADA 4FLS (2 FIXAS) COMPLETA COM CONTRAMARCO E PINTURA ELETROSTATICA | UN
412486 | PORTA DE ALUMINIO DE CORRER 4 FOLHAS 2.00X2.15M A1 | UN
408226 | PORTA DE ALUMINIO DE CORRER COM 2 FOLHAS | M2
411831 | PORTA DE ALUMINIO DE CORRER COM 2 FOLHAS 1.40X2.20M COM VIDROS | UN
411876 | PORTA DE ALUMINIO DE CORRER COM 2 FOLHAS 1.40X2.20M COM VIDROS E VENEZIANA | UN
408227 | PORTA DE ALUMINIO DE CORRER COM 2 FOLHAS VENEZIANA | M2
410715 | PORTA DE ALUMINIO DE CORRER COM VIDRO 2 FOLHAS 2.50X2.14M TRAVAMENTO VERTICAL-COMPLETA-FRANCA B5 | UN
411435 | PORTA DE ALUMINIO DE CORRER COM VIDRO 3 FOLHAS 1.50X2.15M COMPLETA-INSTALADA | UN
411434 | PORTA DE ALUMINIO DE CORRER COM VIDRO 3 FOLHAS 2.00X2.15M COMPLETA-INSTALADA | UN
412490 | PORTA DE ALUMINIO DE CORRER COM VIDRO 4 FOLHAS 1.80X2.15M | UN
409133 | PORTA DE ALUMINIO DE CORRER COM VIDRO 4 FOLHAS 2.50X2.14M COMPLETA | UN
411436 | PORTA DE ALUMINIO DE CORRER COM VIDRO 4 FOLHAS 2.50X2.14M COMPLETA-INSTALADA | UN
415226 | PORTA DE ALUMINIO DE CORRER, 2 FOLHAS 1.80X2.15CM COM MIOLO EM VIDRO 4MM E PINTURA ELETROSTATICA BRANCA | UN
415240 | PORTA DE ALUMINIO DE CORRER, 4 FOLHAS 2.00X1.00CM COM PINTURA ELETROSTATICA BRANCA | UN
415225 | PORTA DE ALUMINIO DE CORRER, 4 FOLHAS 3.20X2.15CM COM MIOLO EM VIDRO 4MM E PINTURA ELETROSTATICA BRANCA | UN
408498 | PORTA DE ALUMINIO DUPLA | M2
411557 | PORTA DE ALUMINIO DUPLA 175X210CM COM BANDEIRA COMPLETA | UN
408228 | PORTA DE ALUMINIO TIPO VENEZIANA | M2
408807 | PORTA DE ALUMINIO TIPO VENEZIANA 3 FOLHAS 2.60X1.65M | UN
411095 | PORTA DE ALUMINIO TIPO VENEZIANA COM BANDEIRA 1.66X3.19M PA03-INSTALADA | UN
407412 | PORTA DE ALUMINIO UMA FOLHA COM TRAV.VERTICAL 0.80X2.20M | UN
414034 | PORTA DE ALUMINIO VENEZIANA 0.60X1.43M | UN
411438 | PORTA DE ALUMINIO VENEZIANA 0.80X.097M-INSTALADA | UN
411092 | PORTA DE ALUMINIO VENEZIANA 0.84X3.19M COM BANDEIRA-PA-01A-INSTALADA | UN
411093 | PORTA DE ALUMINIO VENEZIANA 0.84X3.19M COM BANDEIRA-PA-01B-INSTALADA | UN
412491 | PORTA DE ALUMINIO VENEZIANA 0.86X2.15M | UN
411439 | PORTA DE ALUMINIO VENEZIANA 0.95X0.88M-INSTALADA | UN
408232 | PORTA DE ALUMINIO VENEZIANA 2 FOLHAS | M2
412350 | PORTA DE ALUMINIO VENEZIANA 2 FOLHAS 110X90CM PARA ANTEPOR QUADROS ELETRICOS | UN
411094 | PORTA DE ALUMINIO VENEZIANA 2 FOLHAS COM BANDEIRA 1.86X3.19M PA02-INSTALADA | UN
407858 | PORTA DE ALUMINIO VENEZIANA 80X215CM | UN
407859 | PORTA DE ALUMINIO VENEZIANA 90X215CM | UN
413221 | PORTA DE ALUMINIO VENEZIANA A BRIR 0.90X2.20M COM PINTURA ELETROSTATICA A PO BRANCA (SAO VICENTE H) | UN
413223 | PORTA DE ALUMINIO VENEZIANA ABRIR 0.60X0.60M COM PINTURA ELETROSTATICA A PO BRANCA (SAO VICENTE H) | UN
413222 | PORTA DE ALUMINIO VENEZIANA ABRIR 1.00X2.10M COM PINTURA ELETROSTATICA A PO BRANCA (SAO VICENTE H) | UN
413226 | PORTA DE ALUMINIO VENEZIANA ABRIR 1.20X2.25M COM PINTURA ELETROSTATICA A PO BRANCA 2 FOLHAS (SAO VICENTE H) | UN
413225 | PORTA DE ALUMINIO VENEZIANA ABRIR 1.43X2.25M COM PINTURA ELETROSTATICA A PO BRANCA 2 FOLHAS (SAO VICENTE H) | UN
413227 | PORTA DE ALUMINIO VENEZIANA ABRIR 1.47X2.25M COM PINTURA ELETROSTATICA A PO BRANCA 2 FOLHAS (SAO VICENTE H) | UN
413224 | PORTA DE ALUMINIO VENEZIANA ABRIR 1.70X2.25M COM PINTURA ELETROSTATICA A PO BRANCA 2 FOLHAS (SAO VICENTE H) | UN
411657 | PORTA DE ALUMINIO VENEZIANA COMPLETA 80X220CM COM PINTURA ELETROSTATICA | UN
407593 | PORTA DE ALUMINO DE ABRIR 80X220CM COM VIDRO-MAT | UN
415111 | PORTA DE CORRER 2 FOLHAS AUTOMATICA - 1.70X2.10M - EM CAIXILHO DE ALUMINIO ANODIZADO PRETO - COM VIDRO TEMPERADO 6 MM - CONFORME PROJETO | UN
411698 | PORTA DE CORRER ACESSIVEL PADRAO FDE (PM-82) | UN
408395 | PORTA DE CORRER EM PVC 3 FOLHAS DE VIDRO 3.00X2.10M-COMPLETA-S.VICENTE F | UN
408392 | PORTA DE CORRER PERFIL TUBULAR DE ALUMINIO E MIOLO EM CHAPA TIPO TELA EXPANDIDA EM ALUMINIO DISPOSICAO DIAGONAL AA69-10MM PERMETAL COM 2 FOLHAS TIPO GRADE 3.00X2.10M-COMPLETA PC02 | UN
412021 | PORTA DE ENROLAR 210X260CM DE ACO GALVANIZADO COM PINTURA ELETROSTATICA | UN
412696 | PORTA DE ENROLAR DE ACO C/BANDEIRA CH.24 2.75X2.96M-COMPLETA (FRANCA B5) | UN
412695 | PORTA DE ENROLAR DE ACO C/BANDEIRA CH.24 2.87X2.96M-COMPLETA (FRANCA B5) | UN
412694 | PORTA DE ENROLAR DE ACO C/BANDEIRA CH.24 3.10X2.96M-COMPLETA (FRANCA B5) | UN
405533 | PORTA DE ENROLAR DE ACO CH.24 1.15X2.20M | UN
402658 | PORTA DE ENROLAR DE FERRO | M2
400560 | PORTA DE ENROLAR DE FERRO 3.975X2.44M | UN
402213 | PORTA DE FERRO 0.60X2.00M COMPLETA | UN
401078 | PORTA DE FERRO 0.80X2.10M COM BANDEIRA 40CM COMPLETA | UN
404046 | PORTA DE FERRO 0.80X2.20M COM POSTIGO E GRADE DE PROTECAO COMPLETA | UN
414113 | PORTA DE FERRO 0.80X2.20M QUADRICULADA COMPLETA | UN
414184 | PORTA DE FERRO 0.80X2.20M QUADRICULADA COMPLETA | UN
402457 | PORTA DE FERRO 0.80X2.74M COM VIDRO E BANDEIRA DE VIDRO COMPLETA | UN
402389 | PORTA DE FERRO 0.86X2.20M COM SOBREPORTA DE ABRIR E GRADE DE SEGURANCA COMPLETA | UN
401133 | PORTA DE FERRO 0.90X2.10M COM PARTE INFERIOR EM VENEZIANA E PARTE SUPERIOR PARA VIDRO ARAMADO PF-01 COMPLETA | UN
404415 | PORTA DE FERRO 0.90X2.10M COM POSTIGO E GRADE COMPLETA | UN
409559 | PORTA DE FERRO 1.00X2.10M 1 FOLHA ACUSTICA 50DB | UN
405456 | PORTA DE FERRO 1.20X2.20M COM 2 FOLHAS DE CORRER COMPLETA | UN
402383 | PORTA DE FERRO 1.20X2.35M COM 2 FOLHAS DE CORRER COMPLETA | UN
404474 | PORTA DE FERRO 1.40X2.20M COMPLETA | UN
410953 | PORTA DE FERRO 1.55X2.50M DE CORRER COM PINTURA | M
403791 | PORTA DE FERRO 1.70X2.15M DUPLA | UN
409558 | PORTA DE FERRO 2.00X2.20M 2 FOLHAS ACUSTICA 50DB | UN
400300 | PORTA DE FERRO 2.40X2.20M COM 2 FOLHAS J7 | UN
401237 | PORTA DE FERRO 2.53X2.40M EM CHAPA DOBRADA 2 FOLHAS DE ABRIR E BANDEIRA FIXA - MAT | UN
409969 | PORTA DE FERRO 80X220CM COM TRAVAMENTO VERTICAL DE ABRIR | UN
401125 | PORTA DE FERRO ABRIR 1.70X2.50M 2 FOLHAS E BANDEIRA FIXA - COMPLETA | UN
401126 | PORTA DE FERRO ABRIR 2.86X2.50M 2 FOLHAS E BANDEIRA FIXA - COMPLETA | UN
400009 | PORTA DE FERRO CHAPA/VIDRO/CORRER | M2
407489 | PORTA DE FERRO CHAPA/VIDRO/CORRER 0.77X2.20M | UN
402243 | PORTA DE FERRO COM BATENTE DE FERRO 0.80X2.60M COM BANDEIRA DE VIDRO E FERRAGENS | UN
408889 | PORTA DE FERRO COMPLETA 0.90X2.10M - DF | UN
408849 | PORTA DE FERRO COMPLETA 0.90X2.15M | UN
411673 | PORTA DE FERRO COMPLETA 80X220CM | UN
412366 | PORTA DE FERRO COMPLETA 86X220CM | UN
411675 | PORTA DE FERRO COMPLETA 87X215CM | UN
409971 | PORTA DE FERRO COMPLETA 95X220CM | UN
408822 | PORTA DE FERRO DE CORRER 2.00X2.20M QUADRICULADA 4 FOLHAS (2 FIXAS) COMPLETA | UN
400219 | PORTA DE FERRO DE GRADE 1.36X2.10M | UN
400218 | PORTA DE FERRO DE GRADE 1.77X2.10M | UN
400220 | PORTA DE FERRO DE GRADE 1.83X2.10M | UN
409972 | PORTA DE FERRO DUPLA 1 FOLHA VENEZIANA + 1 FOLHA P/VIDRO DE 80X210CM | UN
409973 | PORTA DE FERRO E VIDRO 160X220CM COM TRAVAMENTO VERTICAL DE ABRIR | UN
403331 | PORTA DE FERRO EM CHAPA 1.00X2.10M - COMPLETA | UN
409188 | PORTA DE FERRO GALVANIZADO 1.15X0.79M COM VENTILACAO DE ABRIR 2 FOLHAS COM TELA QUADRADA MALHA 1" | UN
409189 | PORTA DE FERRO GALVANIZADO 1.42X1.29M COM VENTILACAO DE ABRIR 2 FOLHAS-COMPLETA | UN
410925 | PORTA DE FERRO L=180CM COM BANDEIRA (FDE-PF20) | UN
410922 | PORTA DE FERRO L=82CM EM CHAPA (FDE-PF15) | UN
409974 | PORTA DE FERRO TIPO ABRIR SOB ENCOMENDA | M2
409976 | PORTA DE FERRO TIPO VENEZIANA | M2
403334 | PORTA DE FERRO TIPO VENEZIANA 0.70X2.10M COMPLETA | UN
401135 | PORTA DE FERRO TIPO VENEZIANA 0.80X2.10M COMPLETA | UN
403330 | PORTA DE FERRO TIPO VENEZIANA 1.00X2.10M COMPLETA | UN
403793 | PORTA DE FERRO TIPO VENEZIANA DE ABRIR 0.60X1.00M | UN
409066 | PORTA DE FERRO TIPO VENEZIANA DE ABRIR 0.60X1.80M | UN
401131 | PORTA DE FERRO TIPO VENEZIANA EM CHAPA DOBRADA 0.90X2.10M COMPLETA | UN
401132 | PORTA DE FERRO TIPO VENEZIANA EM CHAPA DOBRADA 1.00X2.10M COMPLETA | UN
401134 | PORTA DE FERRO TIPO VENEZIANA EM CHAPA DOBRADA 1.2X2.10M COMPLETA | UN
403772 | PORTA DE FERRO TIPO VENEZIANA PARA ABRIGO DE GERADOR TIPO1 1.60X2.35M 2 FOLHAS | UN
403121 | PORTA DE FERRO TIPO VENEZIANA PARA QUADRO ELETRICO | M2
409975 | PORTA DE FERRO VENEZIANA E VIDRO 80X220CM C/TRAVAMENTO VERTICAL | UN
409977 | PORTA DE FERRO VENEZIANA SOB ENCOMENDA | M2
409978 | PORTA DE FERRO VENEZIANA/ABRIR 125X220CM ABRIGO GAS - CP3A/CP2A | UN
409979 | PORTA DE FERRO VENEZIANA/ABRIR 90X220CM ABRIGO LIXO - CP3A/CP2A | UN
414602 | PORTA DE FERRO VIDRO/ABRIR 1.20X2.20M | UN
411562 | PORTA DE FERRO VIDRO/ABRIR 80X100CM | UN
401802 | PORTA DE MADEIRA 0.70X2.10M COM BANDEIRA 0.70X0.50M COM BATENTES, FERRAGENS E FECHADURA | UN
402458 | PORTA DE MADEIRA 0.70X2.74M COM BATENTE DE FERRO E BANDEIRA DE COMPENSADO E FERRAGENS | UN
402241 | PORTA DE MADEIRA 0.80X2.60M COM BATENTE DE FERRO E BANDEIRA DE COMPENSADO E FERRAGENS | UN
409384 | PORTA DE MADEIRA 0.81X2.95M COM BATENTE DE FERRO E BANDEIRA DE COMPENSADO E FERRAGENS | UN
409385 | PORTA DE MADEIRA 0.81X2.95M COM BATENTE DE FERRO E BANDEIRA EM VENEZIANA DE VIDRO E FERRAGENS | UN
402240 | PORTA DE MADEIRA 0.90X2.60M COM BATENTE DE FERRO E BANDEIRA DE COMPENSADO E FERRAGENS | UN
408530 | PORTA DE MADEIRA 1 FOLHA 100X210CM | UN
400005 | PORTA DE MADEIRA 1.00X2.10M (REAPROVEITAMENTO) COM BALCAO | UN
409386 | PORTA DE MADEIRA 1.01X2.95M COM BATENTE DE FERRO E BANDEIRA DE COMPENSADO E FERRAGENS | UN
409387 | PORTA DE MADEIRA 1.01X2.95M COM BATENTE DE FERRO E BANDEIRA EM VENEZIANA DE MADEIRA E FERRAGENS | UN
406992 | PORTA DE MADEIRA COM BANDEIRAS, BATENTE E FERRAGENS | M2
400702 | PORTA DE MADEIRA COMPLETA 0.60X2.20M | UN
400698 | PORTA DE MADEIRA COMPLETA 0.70X2.20M | UN
403134 | PORTA DE MADEIRA COMPLETA 0.75X2.05M | UN
400699 | PORTA DE MADEIRA COMPLETA 0.80X2.20M | UN
403133 | PORTA DE MADEIRA COMPLETA 0.85X2.05M | UN
405324 | PORTA DE MADEIRA COMPLETA 0.90X1.85M | UN
402898 | PORTA DE MADEIRA COMPLETA 0.90X2.20M | UN
400701 | PORTA DE MADEIRA COMPLETA 1.00X2.20M 2 FOLHAS | UN
405326 | PORTA DE MADEIRA COMPLETA 1.54X2.10M | UN
409766 | PORTA DE MADEIRA COMPLETA 1.56X2.10M COM 2 FOLHAS | UN
409767 | PORTA DE MADEIRA COMPLETA 1.64X2.40M 2 FOLHAS | UN
403132 | PORTA DE MADEIRA COMPLETA 1.75X2.05M | UN
405325 | PORTA DE MADEIRA COMPLETA 1.88X2.10M | UN
411114 | PORTA DE MADEIRA COMPLETA COM BANDEIRA 0.79X3.19M PM01-INSTALADA | UN
411115 | PORTA DE MADEIRA COMPLETA COM BANDEIRA 0.89X3.19M 2 PM02-INSTALADA | UN
411120 | PORTA DE MADEIRA COMPLETA COM BANDEIRA 0.99X3.19M PAD07-DF-INSTALADA | UN
411116 | PORTA DE MADEIRA COMPLETA COM BANDEIRA 0.99X3.19M PM03-INSTALADA | UN
411119 | PORTA DE MADEIRA COMPLETA COM BANDEIRA 1.20X3.19M VAI E VEM PM06-INSTALADA | UN
411117 | PORTA DE MADEIRA COMPLETA COM BANDEIRA 1.27X3.19M 2 FOLHAS PM04-INSTALADA | UN
411118 | PORTA DE MADEIRA COMPLETA COM BANDEIRA 1.84X3.19M 2 FOLHAS PM05-INSTALADA | UN
404804 | PORTA DE MADEIRA COMPLETA SARRAFEADA 0.60X2.10M | UN
404803 | PORTA DE MADEIRA COMPLETA SARRAFEADA 0.80X2.10M | UN
409551 | PORTA DE MADEIRA COMPLETA TIPO VENEZIANA 1.40X2.10M 2 FOLHAS (SINAPI) | UN
408957 | PORTA DE MADEIRA DE CORRER 2.40X2.80M M5-PARQUE TIZO | UN
408961 | PORTA DE MADEIRA DE CORRER 2.52X4.68M M10-PARQUE TIZO | UN
408956 | PORTA DE MADEIRA DE CORRER 2.80X4.68M M4-PARQUE TIZO | UN
411431 | PORTA DE MADEIRA DE CORRER COMPLETA COM TRILHO 0.95X2.25M-INSTALADA | UN
411551 | PORTA DE MADEIRA DUPLA DE ABRIR EM LAMINADO MELAMINICO PARA GUICHE 1.20X1.05M COMPLETA | UN
410265 | PORTA DE MADEIRA EM IPE TIPO MEXICANA 1.30X3.00M COM MONTANTE E BATENTE METALICO PARA FIXACAO | UN
401235 | PORTA DE MADEIRA EM LAMINADO MELAMINICO COMPLETA 0.70X2.10M - MAT | UN
406055 | PORTA DE MADEIRA EM LAMINADO MELAMINICO COMPLETA 0.80X2.10M | UN
401234 | PORTA DE MADEIRA EM LAMINADO MELAMINICO COMPLETA 0.80X2.10M - MAT | UN
411430 | PORTA DE MADEIRA EM LAMINADO MELAMINICO COMPLETA 0.90X2.15M | UN
401200 | PORTA DE MADEIRA EM LAMINADO MELAMINICO PARA BOX SANITARIO 0.55X1.50M | UN
409553 | PORTA DE MADEIRA EM LAMINADO MELAMINICO PARA BOX SANITARIO 0.60X1.60M (SINAPI) | UN
409552 | PORTA DE MADEIRA EM LAMINADO MELAMINICO PARA BOX SANITARIO 0.80X1.60M (SINAPI) | UN
409390 | PORTA DE MADEIRA EM LAMINADO MELAMINICO PARA BOX SANITARIO PPDF 0.82X1.70M | UN
407122 | PORTA DE MADEIRA MACHO/FEMEA 0.60X2.10M - COMPLETA | UN
407121 | PORTA DE MADEIRA MACHO/FEMEA 0.80X2.10M - COMPLETA | UN
411603 | PORTA DE MADEIRA MACHO/FEMEA 1.24X2.10M-COMPLETA | UN
409388 | PORTA DE MADEIRA MACICA 1.01X2.95M COM BATENTE DE FERRO E BANDEIRA EM VENEZIANA DE MADEIRA E FERRAGENS | UN
410920 | PORTA DE MADEIRA MACICA COMPLETA 0.92X2.10M SANITARIO ACESSIVEL BAT.METALICO (FDE-PM75) | UN
400700 | PORTA DE MADEIRA MACICA EMBUIA COMPLETA 0.80X2.20M | UN
408958 | PORTA DE MADEIRA MACICA EMBUIA COMPLETA 1.00X2.10M M7-PARQUE TIZO | UN
408959 | PORTA DE MADEIRA MACICA EMBUIA COMPLETA 1.00X2.10M M8-PARQUE TIZO | UN
408955 | PORTA DE MADEIRA MACICA EMBUIA COMPLETA 1.00X2.15M M3-PARQUE TIZO | UN
408962 | PORTA DE MADEIRA MACICA EMBUIA COMPLETA 1.20X2.80M M11-PARQUE TIZO | UN
411429 | PORTA DE MADEIRA MACICA EMBUIA COMPLETA VISOR DUPLO 2.30X2.15M-INSTALADA | UN
408960 | PORTA DE MADEIRA MACICA EMBUIA VAI-VEM 0.90X2.10M M9-PARQUE TIZO | UN
411433 | PORTA DE MADEIRA MACICA EMBUIA VAI-VEM 0.90X2.15M-INSTALADA | UN
411428 | PORTA DE MADEIRA MACICA EMBUIA VAI-VEM 1.20X2.15M -INSTALADA | UN
409119 | PORTA DE MADEIRA PARA DIVISORIA 0.66X1.70M | UN
401454 | PORTA DE MADEIRA REVESTIMENTO MELAMINICO 0.80X1.20M | UN
409278 | PORTA DE MADEIRA SARRAFEADA LISA 0.90X0.90M | UN
411238 | PORTA DE MADEIRA SARRAFEADA P/PINT.L=72CM FDE PM70 | UN
410675 | PORTA DE MADEIRA TIPO CAMARAO 0.92X2.15M COM BATENTE, GUARNICAO E ACESSORIOS PARA DEF. , | UN
400006 | PORTA DE MADEIRA TIPO MEXICANA 0.70X2.10M INCL.BATENTE E GUARNICAO | UN
403681 | PORTA DE MADEIRA TIPO MEXICANA 0.80X2.10M COM BANDEIRA 0.80X0.50M | UN
400008 | PORTA DE MADEIRA TIPO MEXICANA 0.80X2.10M INCL.BATENTE E GUARNICAO | UN
414461 | PORTA DE MADEIRA-PM04-COMPLETA COM INSTALACAO (PINDAMONHANGABA J) | UN
405622 | PORTA DE PVC 0.87X2.135M COM VIDRO COMPLETA | UN
406056 | PORTA DE PVC 0.90X2.10M VAI-VEM | UN
411141 | PORTA DE SARRAFEADO MACICO PARA BOXES L=62CM-COMPLETA FDE PM74 | UN
402288 | PORTA DE VIDRO TEMPERADO 0.80X2.10M TIPO BLINDEX | UN
411776 | PORTA DUPLA DE ACO GALVANIZADO COM VIDRO BLINDADO 38MM 160X235CM | UN
411964 | PORTA DUPLA DE ALUMINIO DE ABRIR 1.60X2.35M COM VIDRO 6MM-CUBATAO Q-POSTO POLICIAL | UN
411194 | PORTA DUPLA DE MADEIRA EM LAMINADO MELAMINICO COMPLETA 0.76X0.90M | UN
411192 | PORTA DUPLA DE MADEIRA EM LAMINADO MELAMINICO COMPLETA 0.76X0.98M | UN
413373 | PORTA EM CHAPA DE ACO 16 TIPO VENEZIANA 1.80X2.00M 2 FOLHAS DE ABRIR | UN
410262 | PORTA EM CHAPA DE ACO GALVANIZADO 0.90X2.10M PARA DEFICIENTE FISICO COM BARRA DE APOIO E 2 BANDEIRAS FIXAS DE 0.98X0.90M EM CHAPA DE ACO PERFURADA | UN
410260 | PORTA EM CHAPA DE ACO GALVANIZADO E=2MM 0.90X2.10M COM 2 BANDEIRAS FIXAS DE 0.98X0.90M | UN
410261 | PORTA EM CHAPA DE ACO GALVANIZADO E=2MM 0.90X2.10M COM 2 BANDEIRAS FIXAS DE 0.98X0.90M EM CHAPA DE ACO PERFURADA | UN
410263 | PORTA EM CHAPA DE ACO GALVANIZADO E=2MM 1.30X2.10M DE CORRER EMBUTIDA NA PAREDE COM 2 BANDEIRAS FIXAS DE 1.10X0.90M | UN
410264 | PORTA EM CHAPA DE ACO GALVANIZADO E=2MM 1.30X3.00M DE CORRER | UN
410259 | PORTA EM CHAPA DE ACO GALVANIZADO E=2MM 1.30X3.00M DE CORRER EMBUTIDA NA PAREDE | UN
409677 | PORTA EM CHAPA DE ACO GALVANIZADO LISA 2 FOLHAS COM MONTANTES METALICOS 1.19X1.25M COM PINTURA ELETROSTATICA (CUBATAO Q) | UN
410266 | PORTA EM CHAPA DE ACO GALVANIZADO PERFURADA E=2MM 0.80X2.10M | UN
411397 | PORTA EM CHAPA DE FERRO GALV. L=1.40M-FDE PF-25 | UN
409120 | PORTA EM CHAPA DE MADEIRA MONTADA SOBRE MIOLO ESTRUTURAL 0.80X2.14M - COMPLETA | UN
409121 | PORTA EM CHAPA DE MADEIRA MONTADA SOBRE MIOLO ESTRUTURAL COM REVESTIMENTO A IMPACTO (40CM) 1.00X2.14M - COMPLETA | UN
415203 | PORTA EM VIDRO TEMPERADO DE ABRIR, COM PERFIL ESTRUTURAL EM ALUMINIO | M2
415204 | PORTA EM VIDRO TEMPERADO SIMPLES DE CORRER SUSPENSA, 1 FOLHA, COM PERFIL ESTRUTURAL EM ALUMINIO | M2
400200 | PORTA EXTERNA 0.85X2.20M COM POSTIGO E GRADE | UN
415206 | PORTA INTERNA "PIM RU" LISA EM MADEIRA, 2 FOLHAS, DE 90+30 X 210CM, ACABAMENTO PARA PINTURA, COM BATENTE EM MADEIRA, INCLUSIVE FERRAGENS, COMPLETA | UN
415208 | PORTA LISA EM MADEIRA DE 110 X 210CM, COM VISOR DE 60X60CM, ACABAMENTO PARA PINTURA, COM BATENTE EM ALUMINIO EXTRUDADO, INCLUSIVE FERRAGENS, COMPLETA | UN
415207 | PORTA LISA EM MADEIRA, 2 FOLHAS, 120 X 210CM, ACABAMENTO PARA PINTURA, COM BATENTE EM MADEIRA | UN
415205 | PORTA LISA EM MADEIRA, 2 FOLHAS, DE 90+30 X 210CM, ACABAMENTO PARA PINTURA, COM BATENTE EM MADEIRA, INCLUSIVE FERRAGENS, COMPLETA | UN
409212 | PORTA MADEIRA EM LAMINADO MELAMINICO-SIURB | M2
403705 | PORTA METALICA 0.90X0.60M COM ALETAS DE VENTILACAO PARA ANTEPOR QUADROS ELETRICOS | UN
401880 | PORTA METALICA 0.90X1.70M COM VENTILACAO COM 2 FOLHAS | CJ
412358 | PORTA METALICA 2 FOLHAS 145X200CM COM ALETAS DE VENTILACAO PARA QUADRO DE COMANDO | UN
414460 | PORTA METALICA-PA04-COMPLETA-COM INSTALACAO (PINDAMONHANGABA J) | UN
400404 | PORTA PARA BOX 0.60X1.50M (CONFORME PM-03 FDE) | UN
414818 | PORTA PRONTA DE MADEIRA 0.60X2.10M FOLHA SARRAFO RESISTENTE A UMIDADE COM BATENTE ACO GALVANIZADO, GUARNICOES, FERRAGENS E PINTURA - DPP | UN
414817 | PORTA PRONTA DE MADEIRA 0.70X2.10M FOLHA SARRAFO RESISTENTE A UMIDADE COM BATENTE ACO GALVANIZADO, GUARNICOES, FERRAGENS E PINTURA - DPP | UN
414816 | PORTA PRONTA DE MADEIRA 0.80X2.10M FOLHA SARRAFO RESISTENTE A UMIDADE COM BATENTE ACO GALVANIZADO, GUARNICOES, FERRAGENS E PINTURA - DPP | UN
414805 | PORTA PRONTA DE MADEIRA 0.90X2.10M FOLHA SARRAFO RESISTENTE A UMIDADE COM BATENTE ACO GALVANIZADO, GUARNICOES, FERRAGENS E PINTURA - DPP | UN
414335 | PORTA PRONTA DE MADEIRA DE CORRER 1.22X2.10M FOLHA COLMEIA RESISTENTE A UMIDADE COM BATENTE ACO GALVANIZADO, BARRA DE APOIO, GUARNICOES, FERRAGENS E PINTURA | UN
402899 | PORTA SANFONADA DE PVC COMPLETA 0.75X2.15M | UN
402900 | PORTA SANFONADA DE PVC COMPLETA 0.90X2.15M | UN
406875 | PORTA SANFONADA EM PVC COMPLETA 1.35X2.15M | UN
409980 | PORTA SANFONADA EM PVC COMPLETA 80X210CM | UN
408390 | PORTA SANITARIA PAINEL LAMINADO H=0.60X1.90M DUPLA FACE TEXTURIZADO | UN
409389 | PORTA SANITARIA PAINEL LAMINADO MELAMINICO ESTRUTURAL H=0.62X1.65M DUPLA FACE TEXTURIZADO | UN
411193 | PORTA SIMPLES DE MADEIRA EM LAMINADO MELAMINICO COMPLETA 0.76X0.29M | UN
411195 | PORTA SIMPLES DE MADEIRA EM LAMINADO MELAMINICO COMPLETA 0.76X0.59M | UN
401369 | PORTA VENEZIANA 0.60X1.80M FO-4 | UN
403652 | PORTA VENEZIANA 0.80X2.20M COM VENTILACAO DE ALUMINIO | UN
402840 | PORTA VENEZIANA 0.80X2.20M COM VENTILACAO DE ALUMINIO E BANDEIRA DE ALUMINIO 0.80X0.18M | UN
401370 | PORTA VENEZIANA 1.20X1.80M PARA ENTRADA DE ENERGIA COM 2 FOLHAS DE ABRIR | UN
411999 | PORTA VENEZIANA COM VENTILACAO DE ACO GALVANIZADO 0.60X1.80M COM PINTURA ELETROSTATICA COMPLETA | UN
412829 | PORTA VENEZIANA COM VENTILACAO DE ACO GALVANIZADO 0.70X2.10M | UN
412138 | PORTA VENEZIANA COM VENTILACAO DE ACO GALVANIZADO 0.70X2.10M COM PINTURA ELETROSTATICA | UN
412137 | PORTA VENEZIANA COM VENTILACAO DE ACO GALVANIZADO 0.80X2.10M COM PINTURA ELETROSTATICA | UN
411997 | PORTA VENEZIANA COM VENTILACAO DE ACO GALVANIZADO 0.80X2.15M COM PINTURA ELETROSTATICA COMPLETA | UN
408739 | PORTA VENEZIANA COM VENTILACAO DE ACO GALVANIZADO 0.80X2.17M | UN
412277 | PORTA VENEZIANA COM VENTILACAO DE ACO GALVANIZADO 0.80X2.20M COM PINTURA ELETROSTATICA COMPLETA | UN
411998 | PORTA VENEZIANA COM VENTILACAO DE ACO GALVANIZADO 0.90X2.15M COM PINTURA ELETROSTATICA COMPLETA | UN
412278 | PORTA VENEZIANA COM VENTILACAO DE ACO GALVANIZADO 0.90X2.20M COM PINTURA ELETROSTATICA COMPLETA | UN
412886 | PORTA VENEZIANA COM VENTILACAO DE ACO GALVANIZADO 2.00X1.00M COM PINTURA ELETROSTATICA COMPLETA | UN
409981 | PORTA VENEZIANA COM VENTILACAO DE FERRO 80X220CM | UN
409201 | PORTA VENEZIANA COM VENTILACAO DE FERRO 90X215CM | UN
405052 | PORTA VENEZIANA DE ALUMINIO | M2
400724 | PORTA VENEZIANA DE ALUMINIO 0.60X0.90M | UN
406957 | PORTA VENEZIANA DE ALUMINIO 0.60X1.80M | UN
405709 | PORTA VENEZIANA DE ALUMINIO 0.80X1.05M | UN
403673 | PORTA VENEZIANA DE ALUMINIO 0.80X1.2CM | UN
407216 | PORTA VENEZIANA DE ALUMINIO 0.80X2.10M COM PINTURA ELETROSTATICA A PO BRANCA | UN
405708 | PORTA VENEZIANA DE ALUMINIO 0.90X1.82M | UN
405706 | PORTA VENEZIANA DE ALUMINIO 1.00X2.22M | UN
400723 | PORTA VENEZIANA DE ALUMINIO 1.20X0.90M | UN
410686 | PORTA VENEZIANA DE ALUMINIO 2 FOLHAS 146X180M | UN
403674 | PORTA VENEZIANA DE ALUMINIO 2.00X0.72M | UN
403675 | PORTA VENEZIANA DE ALUMINIO 2.80X0.72M | UN
407276 | PORTA VENEZIANA DE ALUMINIO COM PINTURA ELETROSTATICA A PO BRANCA | M2
411075 | PORTA VENEZIANA DE CORRER DE ALUMINIO COM VIDRO 6 FOLHAS 180X210CM COMPLETA, COM CONTRAMARCO E PINTURA ELETROSTATICA | UN
405437 | PORTA VENEZIANA DE PVC DE ABRIR 0.78X1.66M COM INSTALACAO | UN
405482 | PORTA VENEZIANA E VIDRO DE ALUMINIO 0.80X2.20M DE ABRIR | UN
409185 | PORTA VENEZIANA FoGo 1.90X2.15M COM VENTILACAO DE ABRIR 2 FOLHAS | UN
404290 | PORTA-GRELHA EM PERFIL METALICO 1"X1"X3/16" | M
410411 | PORTAL RUSTICO DE EUCALIPTO TRATADO EM AUTOCLAVE | UN
410680 | PORTAO COM PERFIL DE ACO GALVANIZADO DE 1.00X2.20M | UN
401656 | PORTAO COM PERFIL E TELA GALVANIZADA DE 1.00X2.00M | UN
401658 | PORTAO COM PERFIL E TELA GALVANIZADA DE 2.00X2.00M | UN
404185 | PORTAO DE 0.86X0.70M COM TELA GALVANIZADA FIO 10 MALHA 2" 2 FOLHAS | UN
403489 | PORTAO DE ABRIR 2 FOLHAS EM TELA ACO INOX FURO RED.3/8"=9.5MM 2.30X2.50M | UN
409191 | PORTAO DE ABRIR FoGo 1.25X2.15M 1 FOLHA COM GRADIL SEGURANCA | UN
411144 | PORTAO DE ACO 2 FOLHAS DE ABRIR 0.98X1.33M | UN
408994 | PORTAO DE ACO GALVANIZADO 7.39X2.48M F1-PARQUE TIZO | UN
410967 | PORTAO DE ALUMINIO DE ABRIR 1.20X2.20M COM CONTRAMARCO FECHADURA ELETRICA-INSTALADO | UN
405169 | PORTAO DE ALUMINIO DE ABRIR 2.40X1.80M 2 FOLHAS COM INSTALACAO | UN
410963 | PORTAO DE ALUMINIO DE ABRIR 3.50X3.33M AUTOMATICO-INSTALADO | UN
410964 | PORTAO DE ALUMINIO DE ABRIR 4.00X2.20M AUTOMATICO-INSTALADO | UN
404056 | PORTAO DE ALUMINIO DE CORRER 2.40X1.80M COM INSTALACAO | UN
404058 | PORTAO DE ALUMINIO DE CORRER 3.20X1.80M COM INSTALACAO | UN
405701 | PORTAO DE ALUMINIO DE CORRER 5.90X2.46M | UN
407413 | PORTAO DE ALUMINIO DUAS FOLHAS (CHAPA/VIDRO) 2.40X2.20M | UN
408417 | PORTAO DE ALUMINIO DUAS FOLHAS 2.00X2.00M (CUBATAO A4) | UN
405702 | PORTAO DE ALUMINIO TIPO VENEZIANA 3.37X2.10M | UN
405705 | PORTAO DE ALUMINIO TIPO VENEZIANA 3.62X2.10M | UN
411965 | PORTAO DE ALUMINIO TIPO VENEZIANA COM VENTILACAO 314X146CM-CUBATAO Q-POSTO POLICIAL | UN
403649 | PORTAO DE ALUMINIO/VIDRO/CORRER 2.40X2.20M P1 | UN
403487 | PORTAO DE CORRER 3.00X2.47 SOBRE TRILHO SUSP.COM PUXADOR ACO INOX SEM VIDRO (CONF.DET.-ARQ.05/05) | UN
411395 | PORTAO DE CORRER EM GRADIL ELET.(372X230CM) PT-45(FDE)-MOTORIZADO-CH PARI A1/A2 | UN
409519 | PORTAO DE CORRER EM GRADIL ELETROFUNDIDO 4.60X2.35M E PILARES METALICOS | UN
404951 | PORTAO DE CORRER MOTORIZADO | M2
409263 | PORTAO DE CORRER MOTORIZADO TUBULAR EM ACO CARBONO 410X250CM | UN
411559 | PORTAO DE FERRO 170X160CM COM PERFIL TUBULAR E TELA EM ACO GALVANIZADO FIO 10 MALHA 1.5" | UN
403332 | PORTAO DE FERRO 4.00X2.10M COMPLETO | UN
411560 | PORTAO DE FERRO 400X160CM COM PERFIL TUBULAR E TELA DE ACO GALVANIZADO FIO 10 MALHA 1.5" | UN
402405 | PORTAO DE FERRO CH.14 2.00X2.60M COM DUAS FOLHAS DE ABRIR E MONTANTES DE FoGo 2" COLOCADO | UN
409982 | PORTAO DE FERRO CHAPA/VIDRO/CORRER 240X220CM P1 - CP3A/CP2A/PS | UN
413157 | PORTAO DE FERRO CHATO 1 1/4X1/4" COM 1 FOLHA DE ABRIR 1.05X2.08M PARA PEDESTRES-COMPLETO INCLUSIVE PINTURA-INSTALADO | UN
413156 | PORTAO DE FERRO CHATO 1 1/4X1/4" COM 1 FOLHA DE ABRIR 2.51X2.08M PARA VEICULOS-COMPLETO INCLUSIVE PINTURA-INSTALADO | UN
413158 | PORTAO DE FERRO CHATO 1 1/4X1/4" COM 2 FOLHAS DE ABRIR 1.21X0.97M PARA LIXEIRA-COMPLETO INCLUSIVE PINTURA-INSTALADO | UN
408244 | PORTAO DE FERRO COM TELA GALVANIZADA | M2
408511 | PORTAO DE FERRO CORRER 2.70X2.98M (BELEM K) | UN
411285 | PORTAO DE FERRO DE ABRIR 2 FOLHAS 2.30X3.19M | UN
401127 | PORTAO DE FERRO DE ENTR.DE ABRIR P/ESTAC.C/REQ.EM TUBO DE FERRO 2" E FECH.EM TELA XADREZ 2.5X2.5CM C/2 FLS.4.15X2.00M | UN
411398 | PORTAO DE FERRO EM TELA COM REQUADRO EM TUBOS-CH PARI A1/A2 | M2
408512 | PORTAO DE FERRO FIXO 0.90X2.98M (BELEM K) | UN
409183 | PORTAO DE FERRO GALVANIZADO 0.95X0.58M COM VENTILACAO DE ABRIR 2 FOLHAS-COMPLETA | UN
409190 | PORTAO DE FERRO GALVANIZADO 3.53X2.15M DE ABRIR 2 FOLHAS COM GRADIL SEGURANCA | UN
409983 | PORTAO DE FERRO GRADIL/ABRIR 230X180CM (CP3A) | UN
410188 | PORTAO DE FERRO PERFILADO 1 FOLHA DE CORRER 2.20X2.50M (CONF.PROJETO)-S.MIGUEL A | UN
411704 | PORTAO DE FERRO PERFILADO 2 FOLHAS PARA VEICULO 3.00X2.00M | UN
410187 | PORTAO DE FERRO PERFILADO TIPO PARQUE 1 FOLHA L=1.50M-PADRAO PMSP (PP-37) | UN
410186 | PORTAO DE FERRO PERFILADO TIPO PARQUE 2 FOLHAS L=3.00M-PADRAO PMSP (PP-40) | UN
411829 | PORTAO DE MADEIRA 0.90X2.20M COM SARRAFO 2.5X10CM | UN
400906 | PORTAO DE MADEIRA 1.00X1.35M COM SARRAFOS DE 2.5X15CM E RIPAS DE 1.5X5CM | UN
410123 | PORTAO DE MADEIRA 1.00X2.00M COM SARRAFO 2.5X10CM | UN
400903 | PORTAO DE MADEIRA 2.50X1.20M COM SARRAFOS DE 2.5X10/1.5X10CM | UN
400905 | PORTAO DE MADEIRA 2.50X1.35M COM SARRAFOS DE 2.5X15CM E RIPAS DE 1.5X5CM | UN
400901 | PORTAO DE MADEIRA 2.50X1.60M COM SARRAFOS DE 2.5X15CM E RIPAS DE 1.5X5CM | UN
410124 | PORTAO DE MADEIRA 2.50X2.00M COM SARRAFO 2.5X10CM | UN
410753 | PORTAO DESLIZANTE AUTOMATIZADO EM ACO GALVANIZADO 4.00X2.00M FUNDO EPOXI ANTICORROSIVO | UN
407490 | PORTAO E GRADIL COM MONTANTES E TELA COM FIOS SOLDADOS-INSTALADOS | M2
408993 | PORTAO E GRADIL DE ACO GALVANIZADO 10.68X2.48M F3-PARQUE TIZO | UN
408997 | PORTAO E GRADIL DE ACO GALVANIZADO 7.60X2.48M F2-PARQUE TIZO | UN
403709 | PORTAO ELETROFUNDIDO 1.90X1.49M MALHA 5X15CM GALV.A FoGo COM FECH.TRINCO E DOBRADICAS (REF.METALGRADE) | UN
403710 | PORTAO ELETROFUNDIDO 1.90X2.52M MALHA 5X15CM GALV.A FoGo COM FECH.TRINCO E DOBRADICAS (REF.METALGRADE) | UN
403711 | PORTAO ELETROFUNDIDO 1.90X2.66M MALHA 5X15CM GALV.A FoGo COM FECH.TRINCO E DOBRADICAS (REF.METALGRADE) | UN
409674 | PORTAO ELETROFUNDIDO 2 FOLHAS COM PILARETES METALICOS 0.97X0.80M COM PINTURA ELETROSTATICA (CUBATAO Q) | UN
409675 | PORTAO ELETROFUNDIDO 2 FOLHAS COM PILARETES METALICOS 1.17X0.80M COM PINTURA ELETROSTATICA (CUBATAO Q) | UN
402374 | PORTAO ELETROFUNDIDO 2.00X1.65M MALHA 7.5X15CM GALVANIZADA A FoGo (REF.METALGRADE) | UN
403596 | PORTAO ELETROFUNDIDO 3.31X3.01M 2 FLS.COM MALHA 62X132MM GALV.A FOGO E PINTADO (REF.METALGRADE) | UN
409676 | PORTAO ELETROFUNDIDO 4 FOLHAS COM PILARETES METALICOS 2.47X1.25M COM PINTURA ELETROSTATICA (CUBATAO Q) | UN
411574 | PORTAO ELETROFUNDIDO COM PERFIL TUBULAR EM ACO GALVANIZADO 1.00X2.35M | UN
405602 | PORTAO ELETROFUNDIDO COM PILARETES METALICOS H=1.80M PARA PEDESTRE 1.80X0.80M (CH STA CECILIA C) | UN
406346 | PORTAO ELETROFUNDIDO OU SIMILAR DE DUAS FOLHAS VAO DE 3.40M H=2.00M | UN
408442 | PORTAO ELETROFUNDIDO OU SIMILAR DE DUAS FOLHAS VAO DE 4.00M H=2.00M-MONTADO | UN
408443 | PORTAO ELETROFUNDIDO OU SIMILAR DE UMA FOLHA VAO DE 1.00M H=2.00M-MONTADO | UN
406347 | PORTAO ELETROFUNDIDO OU SIMILAR DE UMA FOLHA VAO DE 1.20M H=2.00M | UN
414193 | PORTAO EM FERRO GALVANIZADO ELETROFUNDIDO MALHA 65X132MM DE ABRIR, 1 FOLHA, COM PINTURA ESMALTE | M2
414194 | PORTAO EM FERRO GALVANIZADO ELETROFUNDIDO MALHA 65X132MM DE ABRIR, 2 FOLHAS, COM PINTURA ESMALTE | M2
414200 | PORTAO EM FERRO GALVANIZADO ELETROFUNDIDO MALHA 65X132MM, DE CORRER, COM PINTURA ESMALTE | M2
401507 | PORTAO EM TELA PARA PEDESTRES | UN
413918 | PORTAO GRADIL ELETROFUNDIDO PT32 (FDE 16.01.082) | UN
412575 | PORTAO GRADIL ELETROFUNDIDO PT38 3.45X2.30M (FDE 06.02.060) | UN
404017 | PORTAO METALICO 1 FOLHA 1.00X2.50M | UN
408546 | PORTAO METALICO 1 FOLHA 1.20X3.00M COM PINTURA-INSTALADO | UN
404999 | PORTAO METALICO 2 FOLHAS | M2
403913 | PORTAO METALICO 2 FOLHAS 1.80X2.00M | UN
408544 | PORTAO METALICO 2 FOLHAS 5.40X3.00M COM PINTURA-INSTALADO | UN
404016 | PORTAO METALICO 2 FOLHAS 6.00X2.50M | UN
403912 | PORTAO METALICO DE CORRER 6.00X2.00M | UN
404015 | PORTAO METALICO DE CORRER 6.00X2.50M | UN
401372 | PORTAO METALICO TUBULAR 7.40X2.50M CORRER (ORSOMETAL) | UN
410832 | PORTAO PARA ABRIGO DE GAS 0.80X0.80M 2 FOLHAS | UN
413941 | PORTAO PARA ABRIGO DE GAS 2.55X2.10M 2 FOLHAS COM TELA DE ARAME GALVANIZADO FIO 14 MALHA 1" | UN
401371 | PORTAO TIPO CHARNEIRA METALICO 3.40X2.50M (ORSOMETAL) | UN
400561 | PORTAO TIPO GRADIL | M2
407131 | PORTAO TIPO GRADIL (JUNDIAI K) | M2
406617 | PORTAO TIPO GRADIL COM MONTANTES E TELA COM FIOS SOLDADOS | M2
409063 | PORTAO TIPO GRADIL COM MONTANTES E TELA COM FIOS SOLDADOS 80X187CM | UN
400361 | PORTAO TUBULAR COM TELA GALV.F10 No.10 MALHA 2" DE 1.20X1.50M | UN
400362 | PORTAO TUBULAR COM TELA GALV.F10 No.10 MALHA 2" DE 1.20X1.70M | UN
400370 | PORTAO TUBULAR COM TELA GALV.F10 No.10 MALHA 2" DE 1.20X1.70M PARA MURO DE PLACAS EM V | UN
400363 | PORTAO TUBULAR COM TELA GALV.F10 No.10 MALHA 2" DE 1.20X1.90M | UN
405470 | PORTAO TUBULAR COM TELA GALV.FIO No.10 MALHA 2" de 1.30x2.60M | UN
407707 | PORTAO TUBULAR COM TELA GALVANIZADA FIO 10 MALHA 2" 2.40X1.95M | UN
404705 | PORTA-PAPEL DE LOUCA BRANCA DE SOBREPOR | UN
401102 | PORTA-SABAO LIQUIDO COM VALVULA DOSADORA E ROSCA P/ABERTURA COLOCADO (REF.LALEKLA) | UN
403377 | PORTA-TOALHA DE LOUCA COM BASTAO | UN
404532 | PORTA-TOALHA DE METAL CROMADO | UN
401103 | PORTA-TOALHA PARA PAPEL CORTADO COLOCADO (REF.26201 LALEKLA) | UN
408418 | PORTEIRO ELETRONICO COLETIVO PARA 16 APTOS (CUBATAO A3) | UN
405158 | PORTEIRO ELETRONICO COLETIVO PARA 20 APTOS | UN
414710 | PORTEIRO ELETRONICO COLETIVO PARA 29 PONTOS | UN
406628 | PORTEIRO ELETRONICO COLETIVO PARA 40 APTOS | UN
409667 | PORTEIRO ELETRONICO EXTERNO PROGRAMAVEL 320 SENHAS | UN
407833 | PORTEIRO ELETRONICO MOD. AMDI30 AMELCO OU SIMILAR | UN
407455 | PORTICO GIRATORIO CAP.1000KG X 360o X R=1.60 H=2.00M COM TALHA MANUAL - EEE | UN
412346 | PORTICO GIRATORIO CAP.1000KG X 360o X R=2.50M H=2.50M - EEE | UN
406612 | PORTICO GIRATORIO CAP.250KG X 360o X R=1.60 H=2.00M COM TALHA MANUAL - EEE | UN
406512 | PORTICO GIRATORIO CAP.500KG X 360o X R=2.50M COM TALHA MANUAL - EEE | UN
402297 | PORTICO METALICO | UN
411352 | PORTICO METALICO EM PERFIL DOBRADO COM SUPORTE E TRAVESSAS 2.80X2.81M (IPT) | UN
411353 | PORTICO METALICO EM PERFIL DOBRADO COM SUPORTE E TRAVESSAS 2.89X2.81M (IPT) | UN
403598 | PORTINHOLA COM TELA 54.5X70CM | UN
411561 | PORTINHOLA COM TELA 60X88CM | UN
403597 | PORTINHOLA COM TELA 85X95CM | UN
409781 | PORTINHOLA DE ACO GALVANIZADO 0.60X0.80M COM PINTURA ELETROSTATICA | UN
411547 | PORTINHOLA DE ACO GALVANIZADO 0.80X0.80M COM PINTURA ELETROSTATICA | UN
410211 | PORTINHOLA DE ACO GALVANIZADO 0.80X1.20M LAMINADA COM PINTURA ELETROSTATICA COM VENTILACAO PERMANENTE | UN
414126 | PORTINHOLA DE ACO GALVANIZADO 60X100CM COM VIDRO, PINTURA ELETROSTATICA E CONTRAMARCO VENEZIANA PA03 | UN
408755 | PORTINHOLA DE ACO GALVANIZADO TIPO VENEZIANA 1 FOLHA 57X77CM | UN
408754 | PORTINHOLA DE ACO GALVANIZADO TIPO VENEZIANA 1 FOLHA 57X97CM | UN
409446 | PORTINHOLA DE ALUMINIO 60X120CM PA03 - VI52A-01 | UN
408424 | PORTINHOLA DE ALUMINIO PROTECAO DO INTERFONE 0.25X0.35M | UN
404889 | PORTINHOLA DE ALUMINIO VENEZIANA 0.50X0.60M | UN
404892 | PORTINHOLA DE ALUMINIO VENEZIANA 0.60X0.60M | UN
411877 | PORTINHOLA DE ALUMINIO VENEZIANA 0.80X1.20M | UN
411076 | PORTINHOLA DE ALUMINIO VENEZIANA 61X80CM COM CONTRAMARCO E PINTURA ELETROSTATICA | UN
404888 | PORTINHOLA DE ALUMINIO VENEZIANA DE ABRIR 2 FOLHAS 1.00X0.90M | UN
404890 | PORTINHOLA DE ALUMINIO VENEZIANA DE ABRIR 3 FOLHAS 2.86X1.40M | UN
404891 | PORTINHOLA DE ALUMINIO VENEZIANA DE ABRIR 3 FOLHAS 3.01X1.80M | UN
403856 | PORTINHOLA DE ALUMINIO VENEZIANA DE ABRIR PARA ABRIGO DE CAVALETE 50X45CM 2 FOLHAS | UN
403857 | PORTINHOLA DE ALUMINIO VENEZIANA DE ABRIR PARA ABRIGO DE CAVALETE 80X60CM 2 FOLHAS | UN
404425 | PORTINHOLA DE FERRO 60X60CM | UN
408245 | PORTINHOLA DE FERRO COM TELA MALHA 1" FIO 14 | M2
405185 | PORTINHOLA DE FERRO TIPO VENEZIANA 0.50X0.60M | UN
405186 | PORTINHOLA DE FERRO TIPO VENEZIANA 2 FOLHAS 1.00X0.90M | UN
409985 | PORTINHOLA DE FERRO TIPO VENEZIANA 2 FOLHAS CH 18 0.50X0.55M COM PINTURA | UN
409986 | PORTINHOLA DE FERRO TIPO VENEZIANA 2 FOLHAS CH 18 1.00X0.70M COM PINTURA | UN
404423 | PORTINHOLA DE FERRO TIPO VENEZIANA 3 FOLHAS 2.86X1.40M | UN
404424 | PORTINHOLA DE FERRO TIPO VENEZIANA 3 FOLHAS 3.01X1.80M | UN
409987 | PORTINHOLA DE FERRO TIPO VENEZIANA 80X80CM | UN
404122 | PORTINHOLA DE FERRO TIPO VENEZINA 2 FOLHAS CH.18 0.76X0.69M COM PINTURA | UN
409156 | PORTINHOLA DE FERRO VENEZIANA DE ABRIR | M2
409988 | PORTINHOLA DE MADEIRA DE ACESSO A CAIXA D'AGUA | UN
409989 | PORTINHOLA DE TELA 50X80CM COM PINTURA | UN
406672 | PORTINHOLA METALICA DE ABRIR 1.20X1.00M COM PINTURA | UN
404906 | PORTINHOLA PARA ABRIGO DE HIDRANTE EM CH DE EMBUTIR | UN
405624 | PORTINHOLA VENEZIANA DE PVC DE ABRIR 47X55CM COM CADEADO | UN
405623 | PORTINHOLA VENEZIANA DE PVC DE ABRIR 47X62CM COM CADEADO | UN
405439 | PORTINHOLA VENEZIANA DE PVC DE ABRIR 63X76CM COM INSTALACAO | UN
405438 | PORTINHOLA VENEZIANA DE PVC DE ABRIR 76X84CM COM INSTALACAO | UN
409219 | POSTE ACO GALVANIZADO CURVO DUPLO H=7M-SIURB | UN
404061 | POSTE DE ACO CARBONO CIRCULAR DIAM=101.6MM E=5.0MM H=7.50M 100KGF | UN
409728 | POSTE DE ACO CARBONO TUBULAR DE SECAO QUADRADA 80X80X3MM H=7.50M 100KGF | UN
407019 | POSTE DE CONCRETO 7.50M 200KGF COM CX.DE MEDICAO E PROTECAO INCORPORADA-COMPLETO | UN
409715 | POSTE DE CONCRETO 7.50M 90 DAN COM CX.DE MEDICAO E PROTECAO INCORPORADA-COMPLETO | UN
410662 | POSTE DE CONCRETO CIRCULAR 18M RESISTENCIA DE TOPO 1000 DAN | UN
410817 | POSTE DE CONCRETO CIRCULAR H.TOTAL=24M H.LIVRE=21M RESISTENCIA DE TOPO 600DAN | UN
401898 | POSTE DE CONCRETO CIRCULAR H=10.00M 300KGF COM LUMINARIA TIPO ILUMINACAO PUBLICA COM LAMPADA VAPOR DE MERCURIO COMPLETO | UN
408446 | POSTE DE CONCRETO CIRCULAR H=11.0M RESISTENCIA DE TOPO 600KGF | UN
404161 | POSTE DE CONCRETO CIRCULAR H=11.0M RESISTENCIA DE TOPO 600KGF - MAT | UN
405371 | POSTE DE CONCRETO CIRCULAR H=6.50M CURVO | UN
404154 | POSTE DE CONCRETO CIRCULAR H=7.50M RESISTENCIA DE TOPO 300KGF | UN
404155 | POSTE DE CONCRETO CIRCULAR H=7.50M RESISTENCIA DE TOPO 400KGF | UN
406716 | POSTE DE CONCRETO CIRCULAR H=9.0M RESISTENCIA DE TOPO 400DAN - MAT | UN
405036 | POSTE DE CONCRETO DUPLO T 12.00M RESISTENCIA DE TOPO 600KGF | UN
412260 | POSTE DE CONCRETO DUPLO T 7.50M 150DAN - MAT | UN
405344 | POSTE DE CONCRETO DUPLO T 7.50M 500Dan | UN
405480 | POSTE DE CONCRETO DUPLO T 7.50M 600Dan | UN
406726 | POSTE DE CONCRETO DUPLO T 7.50M RESISTENCIA DE TOPO 300 KGF - INCLUSIVE INSTALACAO (CH SANTOS N) | UN
413645 | POSTE DE CONCRETO DUPLO T 7.50M RESISTENCIA DE TOPO 300KGF | UN
406791 | POSTE DE CONCRETO DUPLO T 7.50M RESISTENCIA DE TOPO 300KGF - MAT | UN
405742 | POSTE DE CONCRETO DUPLO T 7.50M RESISTENCIA DE TOPO 360KGF | UN
414711 | POSTE DE CONCRETO DUPLO T 7.50M RESISTENCIA DE TOPO 400Dan | UN
413338 | POSTE DE CONCRETO DUPLO T 7.50M RESISTENCIA DE TOPO 400KGF | UN
402741 | POSTE DE CONCRETO DUPLO T 7.50M RESISTENCIA DE TOPO 90KGF COM 1 QD.MED.TIPO 2 E 1 QD.PARA COMANDO ILUM.EXT.TIPO PTA. | UN
401888 | POSTE DE CONCRETO DUPLO T 8.00M RESISTENCIA DE TOPO 300KGF | UN
403169 | POSTE DE CONCRETO DUPLO T 8.00M RESISTENCIA DE TOPO 400KGF | UN
400897 | POSTE DE CONCRETO MOLDADO IN LOCO 0.40X0.30X4.50M RESISTENCIA DE TOPO 600KGF | UN
405481 | POSTE DE CONCRETO MOLDADO IN LOCO 0.40X0.30X6.00M RES.400Dan | UN
403802 | POSTE DE CONCRETO MOLDADO IN LOCO 0.40X0.30X7.50M RES.500Dan | UN
407245 | POSTE DE CONCRETO MOLDADO IN LOCO 0.40X0.30X7.50M RES.700Dan | UN
410348 | POSTE DE CONCRETO MOLDADO IN LOCO 0.40X0.30X7.50M RESISTENCIA DE TOPO 600KGF | UN
411751 | POSTE DE CONCRETO MOLDADO IN LOCO 0.40X0.30X7.50M RESISTENCIA DE TOPO 900KGF | UN
413282 | POSTE DE CONCRETO MOLDADO IN LOCO 0.42X0.42X9.50M RES.1200Dan | UN
413895 | POSTE DE CONCRETO MOLDADO IN LOCO 0.60X0.30X7.50M RES.1000Dan | UN
412248 | POSTE DE CONCRETO MOLDADO IN LOCO 0.60X0.30X7.50M RES.700Dan | UN
407699 | POSTE DE CONCRETO MOLDADO IN LOCO 300daN 0.20X0.30X7.50M | UN
400071 | POSTE DE ENTRADA DUPLO T 9.00M RESISTENCIA DE TOPO 300KGF | UN
404645 | POSTE DE ENTRADA DUPLO T 9.00M RESISTENCIA DE TOPO 400KGF | UN
405756 | POSTE DE ENTRADA DUPLO T 9.00M RESISTENCIA DE TOPO 600KGF | UN
400164 | POSTE DE FERRO GALVANIZADO TELECONICO 10.00M | UN
404962 | POSTE DE FERRO GALVANIZADO TELECONICO 11.00M | UN
403809 | POSTE DE FERRO GALVANIZADO TELECONICO 12.00M | UN
406199 | POSTE DE VENTILACAO SIMPLES EM ACO CARBONO 6" PARA CAIXA DE VENTOSA | UN
412113 | POSTE EM TUBO FoGo D=4" PARA SINALIZACAO H=1.00M | M
410170 | POSTE FINAL PARA TRAVAMENTO DE BORNES FIXACAO EM TRILHO TS35 - ELE | UN
400651 | POSTE FoGo PARA LUMINARIA TIPO PETALA 2" H=4.50M SEM BASE DE CONCRETO | UN
412125 | POSTE FoGo TELECONICO CURVO COM LUMINARIA IP COMPLETA, LAMPADA VM 150W ESCAV.E BASE CONCR.H=5.00M | UN
402746 | POSTE FoGo TELECONICO CURVO SIMPLES COM 1 LUM.X-35/5 E LAMP.MISTA 250W ESCAV.E COM BASE CONCR.H=8.00M | UN
413382 | POSTE FoGo TELECONICO RETO COM BASE FLANGEADA E CHUMBADORES H=6.00M | UN
404317 | POSTE METALICO ZINCADO PARA LUMINARIA H=3.00M SEM BASE DE CONCRETO | UN
408568 | POSTE PARA ILUMINACAO PUBLICA COM LUMINARIA DE ALIMENTACAO SOLAR | UN
409288 | POSTE RETO ACO ZINCADO A FOGO H=18.00M COM ESCADA MARINHEIRO, PLATAFORMA, CRUZETA E 12 PROJETORES FECHADOS EM ALUMINIO FUNDIDOS COM LAMPADA VAPOR METALICO DE 400W COM BASE DE CONCRETO | UN
411719 | POSTE RETO GALVANIZADO H=4.0M COM BASE FLANGEADA E CHUMBADORES | UN
411669 | POSTE RETO ZINCADO A FoGo H=18.00M | UN
402747 | POSTE TELECONICO CURVO DUPLO 8.00M COM 2 LUM.X-35/1 ESCAV.E CONCR.A BASE | UN
400432 | POSTE TELECONICO H=6.00 CURVO TIPO K98 | UN
409283 | POSTE TELECONICO RETO ACO ZINCADO A FOGO H=5.00M COM BASE DE FIXACAO FLANGEADA | UN
409286 | POSTE TELECONICO RETO ACO ZINCADO A FOGO H=7.50M COM BASE DE FIXACAO FLANGEADA | UN
402578 | POSTE TELECONICO RETO DE ACO GALV.A FOGO H=9.00M (LP 535/90 OU SIMILAR) COM BASE DE FIXACAO | UN
404815 | POSTE TELECONICO RETO DE ACO H=4.0M COM BASE DE FIXACAO ZINCADO A FOGO | UN
407697 | POSTE TELECONICO RETO FLANGEADO H=6.00M | UN
405407 | POSTE TUBULAR RETO DE ACO H=2.50M COM BASE DE FIXACAO | UN
405357 | POSTE TUBULAR RETO DE ACO H=4.0M COM BASE DE FIXACAO | UN
410749 | POSTE TUBULAR RETO DE ACO H=4.5M COM CHUMBADORES E BASE DE FIXACAO | UN
405775 | POSTE TUBULAR RETO DE ACO H=5.0M COM BASE DE FIXACAO | UN
405358 | POSTE TUBULAR RETO DE ACO H=6.0M COM BASE DE FIXACAO | UN
408782 | POSTE TUBULAR RETO DE ACO H=7.50M COM BASE DE FIXACAO | UN
406556 | PRANCHA DE MADEIRA 30X4CM INCLUSIVE MO | M
400418 | PRANCHA DE MADEIRA 5X30CM - MAT | M
409990 | PRANCHA DE MADEIRA COMPENSADA 20MM | M2
414541 | PRANCHA DE MADEIRA ESP.25MM COM TRATAMENTO ANTI CUMPIM, PINTURA EM ESMALTE SINTETICO NA COR CINZA EM TODAS AS FACES TAM.150X150CM PARA DG | UN
413478 | PRATELEIRA DE ARDOSIA ESP=3CM | M2
409238 | PRATELEIRA DE CONCRETO E=5CM-SIURB | M2
404738 | PRATELEIRA DE GRANILITE ESP=3CM | M2
411135 | PRATELEIRA DE GRANILITE L=30CM FDE PR03 | M
411142 | PRATELEIRA EM GRANILITE L=55CM FDE PR09 | M
409213 | PRATELEIRA PARA ARMARIO EM LAMINADO MELAMINICO-SIURB | M2
404546 | PREENCHIMENTO DE CONTRAVENTAMENTO COM ARGAMASSA COM ADITIVO FLUIDIFICANTE | M3
410740 | PREENCHIMENTO DE FURO D=16MM COM ADESIVO EPOXIDICO | M
414199 | PREENCHIMENTO DO ENCONTRO ESQUADRIA X VIDRO COM BORRACHA EPDM | M
405724 | PRE-FURO COM JATO DE AGUA D=20CM PARA CRAVACAO DE ESTACA PRE-MOLDADA (CH CUBATAO A4) | M
413884 | PRE-FURO COM JATO DE AGUA D=25CM PARA CRAVACAO DE ESTACA PRE-MOLDADA (CH UBATUBA G) | M
405725 | PRE-FURO COM JATO DE AGUA D=30CM PARA CRAVACAO DE ESTACA PRE-MOLDADA (CH CUBATAO A4) | M
405726 | PRE-FURO COM JATO DE AGUA D=40CM PARA CRAVACAO DE ESTACA PRE-MOLDADA (CH CUBATAO A4) | M
412809 | PRE-FURO COM JATO DE AGUA D=50CM PARA CRAVACAO DE ESTACA PRE-MOLDADA (CH CUBATAO B) | M
412810 | PRE-FURO COM JATO DE AGUA D=60CM PARA CRAVACAO DE ESTACA PRE-MOLDADA (CH CUBATAO B) | M
405723 | PRE-FURO COM JATO DE AGUA TAXA DE MOBILIZACAO TRANSPORTE E INSTALACAO (CH CUBATAO A4) | UN
412808 | PRE-FURO COM JATO DE AGUA TAXA DE MOBILIZACAO TRANSPORTE E INSTALACAO (CH CUBATAO B) | UN
407386 | PRE-FURO PARA ESTACA D=40CM (ITAQUERA F2) | M
407387 | PRE-FURO PARA ESTACA D=60CM (ITAQUERA F2) | M
406290 | PRE-FURO PARA ESTACA PRE-MOLDADA D=50CM | M
412218 | PRE-FURO PARA INSTALACAO DE DRENO FIBROQUIMICO | M
412270 | PRE-FURO PARA INSTALACAO DE GEODRENO | M
406291 | PRE-FURO TAXA DE INSTALACAO DE EQUIPAMENTO | UN
411881 | PRENSA CABO DE ALUMINIO PG25 | UN
414773 | PRENSA CABO DE CONEXAO 35MM (GTP22R) - MAT | UN
404195 | PRENSA CABO DE CONEXAO 35MM GTP22R | UN
413639 | PRENSA CABO DE CONEXAO PARA CABO 16MM2 - MAT | UN
403817 | PRENSA CABO DE CONEXAO PARA CABO 16MM2 PR - ELE | UN
410140 | PREPARACAO DO SUBSTRATO PARA REPARO POR APICOAMENTO MANUAL DO CONCRETO | M2
406242 | PREPARACAO SUPERFICIE-DEMOLICAO E REMOCAO DOS MATERIAIS/CORTE NOS RODAPES C/ALTURA MINIMA 25CM P/ENCAIXE DA IMPERMEABILIZACAO (CH IGUATEMI A) | M2
406238 | PREPARACAO SUPERFICIE-DEMOLICAO E REMOCAO MATERIAIS SOLTOS OU FOFOS/PESQUISA DE FISSURAS E FALHAS DE CONCRETAGEM/APLICACAO DE RESINA EPOXIDICA BICOMPONENTE P/COLMATACAO DAS FISSURAS (CH IGUATEMI A) | M2
401314 | PREPARO DA CAIXA PARA PAVIMENTACAO | M2
414433 | PREPARO DE FUNDO DE VALA COM LARGURA MENOR QUE 1.5M EM LOCAL COM NIVEL BAIXO DE INTERFERENCIA | M2
408817 | PREPARO DE SUPERFICIE DE CONCRETO PARA APLICACAO DE VERNIZ | M2
401315 | PREPARO OU REGULARIZACAO DO SUBLEITO | M2
409725 | PRESILHA DE LATAO ESTANHADO LARGURA 15MM | UN
405790 | PRESILHA TIPO UNHA | UN
404821 | PRESSOSTATO COM SINAL PROPORCIONAL ANALOGICO 1/2" | UN
412959 | PRESSOSTATO COM SINAL PROPORCIONAL ANALOGICO 1/4" | UN
413031 | PRESSOSTATO COM SINAL PROPORCIONAL ANALOGICO 1/4" | UN
407302 | PRESSURIZACAO DETECTOR DE FUMACA OTICO (PARI A) | UN
407301 | PRESSURIZACAO MOTOR TRIFASICO 220V 10CV (PARI A) | UN
414107 | PRESSURIZADOR DE AGUA RESIDENCIAL VAZAO 6500L/H 29MCa 220V | UN
410158 | PRIMER WEBER GUARD B5 | M2
414014 | PROJETO EM PERFIL DE PAVIMENTACAO DE VIA PUBLICA COM UMA PISTA-PMSP 03.03.00-GUARULHOS C | M
414013 | PROJETO EM PLANTA PARA PAVIMENTACAO DE VIA PUBLICA COM UMA PISTA-PMSP 03.02.00-GUARULHOS C | M
414679 | PROJETO EXECUTIVO DE ARQUITETURA EM FORMATO A0 | UN
414678 | PROJETO EXECUTIVO DE ARQUITETURA EM FORMATO A1 | UN
414689 | PROJETO EXECUTIVO DE CHUVEIROS AUTOMATICOS EM FORMATO A0 | UN
414688 | PROJETO EXECUTIVO DE CHUVEIROS AUTOMATICOS EM FORMATO A1 | UN
414687 | PROJETO EXECUTIVO DE CLIMATIZACAO EM FORMATO A0 | UN
414686 | PROJETO EXECUTIVO DE CLIMATIZACAO EM FORMATO A1 | UN
414681 | PROJETO EXECUTIVO DE ESTRUTURA EM FORMATO A0 | UN
414680 | PROJETO EXECUTIVO DE ESTRUTURA EM FORMATO A1 | UN
414685 | PROJETO EXECUTIVO DE INSTALACAOES ELETRICAS EM FORMATO A0 | UN
414684 | PROJETO EXECUTIVO DE INSTALACAOES ELETRICAS EM FORMATO A1 | UN
414683 | PROJETO EXECUTIVO DE INSTALACOES HIDRAULICAS EM FORMATO A0 | UN
414682 | PROJETO EXECUTIVO DE INSTALACOES HIDRAULICAS EM FORMATO A1 | UN
406398 | PROJETO EXECUTIVO-ELETRICA-PRANCHAS, MEMORIAIS DESCRITIVO E DE CALCULO | VB
406399 | PROJETO EXECUTIVO-EQUIPAMENTOS-PRANCHAS, MEMORIAIS DESCRITIVO E DE CALCULO | VB
406412 | PROJETO EXECUTIVO-FUNDACAO/ESTRUTURA - PRANCHAS, MEMORIAIS DESCRITIVO E DE CALCULO | VB
406413 | PROJETO EXECUTIVO-HIDRAULICA-MEMORIAIS DESCRITIVO E DE CALCULO (PRANCHA) | UN
406397 | PROJETO EXECUTIVO-HIDRAULICA-PRANCHAS, MEMORIAIS DESCRITIVO E DE CALCULO | VB
413241 | PROJETO EXECUTIVO-PRANCHAS | VB
406301 | PROJETO-APROVACAO DE PLANTAS | VB
406300 | PROJETO-FUNDACAO/ESTRUTURA (BASICO E EXECUTIVO) - PRANCHAS, MEMORIAIS DESCRITIVO E DE CALCULO | VB
406299 | PROJETO-INFRA-ESTRUTURA (BASICO E EXECUTIVO) - PRANCHAS, MEMORIAIS DESCRITIVO E DE CALCULO | VB
405200 | PROJETO-PARA INFRA-ESTRUTURA (PRANCHA) | UN
405201 | PROJETO-PARA URBANISMO (PRANCHA) | UN
410943 | PROJETOR COM LAMPADA HALOGENA DE 200W | UN
403863 | PROJETOR COM LAMPADA HALOGENA DE 500W E FOTOCELULA DE 1000W-220V | UN
402755 | PROJETOR DE JARDIM PARA 100W | UN
403808 | PROJETOR EXTERNO COM LAMPADA 250W HQI-220V | UN
409501 | PROJETOR EXTERNO COM LAMPADA VAPOR DE SODIO 150W/220V | UN
403553 | PROJETOR PARA 2 LAMPADAS 400W VAPOR DE MERCURIO-INCLUSOS REATOR E LAMPADAS | UN
410669 | PROJETOR RETANGULAR FECHADO C/1 LAMPADA VAPOR METALICO 1000W, REFLETOR CENTRAL E CORPO ALUMINIO, LENTE FECHAMENTO VIDRO TEMPERADO, VEDACAO C/SILICONE, SUPORTE ACO GO, GRAU PROTECAO IP-65 (C.LIMPO) | UN
401399 | PROJETOR RETANGULAR FECHADO COM VIDRO TEMPERADO 565X675MM-HLF 400 COM LAMPADA VM 400W-220V | UN
400422 | PROJETOR RETANGULAR FECHADO COM VIDRO TEMPERADO DE 565X675MM HLF 400 | UN
406298 | PROJETO-URBANISMO (BASICO E EXECUTIVO) - PRANCHAS, MEMORIAIS DESCRITIVO E DE CALCULO | VB
412216 | PROLONGADOR MEDIO BRONZE DN 1/2" BSP | UN
410220 | PROLONGADOR PARA CAIXA DE GORDURA E INSPECAO EM PVC COM ENTRADA D=30CM H=20CM | UN
410219 | PROLONGADOR PARA CAIXA DE GORDURA E INSPECAO EM PVC SEM ENTRADA D=30CM H=20CM | UN
409227 | PROTECAO ANTICORROSIVA PARA TUBULACOES-SIURB | M
407041 | PROTECAO DE JANELA COM CHAPA DE MADEIRA COMPENSADA - GUARUJA D | M2
408674 | PROTECAO DE PERFIS COM MANTA ASFALTICA E=3MM | M2
409669 | PROTECAO EM MALHA DE ISOLACAO TOROFITA-GAS/ELETRICA | M
406244 | PROTECAO MECANICA ARGAMASSA 1:4 CIMENTO E AREIA E=3CM EM QUADROS DE 2.0X2.0M/SUPERFICIES VERTICAIS COM REFORCO EM TELA METALICA (CH IGUATEMI A) | M2
403737 | PROTECAO MECANICA EM ARGAMASSA 1:3 L=42CM E=6CM (BONECA) | M
406940 | PROTECAO MECANICA HORIZONTAL PARA IMPERMEABILIZACAO COM ARGAMASSA 1:4 E=3CM | M2
407598 | PROTECAO MECANICA PARA RAMAIS SOB A TERRA-FDE | M
414630 | PROTECAO MECANICA VERTICAL PARA IMPERMEABILIZACAO COM CH.DUPLO 1:3 SOBRE TELA GALV.MALHA 1" FIO 22 | M2
409217 | PROTECAO PARA BARRAMENTO DE 4MM-SIURB | M2
407142 | PROTECAO PARA FIXACAO DOS CABOS COM CANALETA PLASTICA 20X30MM COM TAMPA | M
408000 | PURGADOR ELIMINADOR DE AR PARA LINHA DE AGUA D=1/4" | UN
405026 | PUXADOR (ALCA) PARA PORTA DE MADEIRA | UN
404540 | PUXADOR DE ALUMINIO COM HASTE PARA CAIXILHO MAXIMAR L=300MM | UN
400545 | PUXADORES DAS TAMPAS DA CAIXA DE GORDURA E INSPECAO | UN
404589 | PUXADORES DE PORTINHOLAS DO HIDRANTE | UN
414226 | QD PRESS ESCADA (COMANDO DE PRESSURIZACAO DE ESCADARIA-BLOCO A) (CAMPO BELO A-B) | UN
414224 | QD REUSO (CAMPO BELO A-B) | UN
414698 | QD. DE MEDICAO COMPLETO C/ MOD. EM MAT POLIMERICO E TAMPAS DE POLICARBONATO, COM 7 MODULOS DE MED.BIF., UM MOD P/ DPS, UM MOD RESERVA, UM MOD. P DISJ.GERAL, UM MOD. P/ BARRAMENTOS CONSTITUIDO POR DISJ. GERAL TRIP. 200A, BARR. DE COBRE, FIACAO PADRAO EDP. | UN
407249 | QD.5 QUADROS COMPLETOS DA ENTRADA DE ENERGIA PARA 18 MEDIDORES, PROTECAO, DISJUNTORES, BARRAMENTOS E FIACAO - CPFL | UN
407250 | QD.5 QUADROS COMPLETOS DA ENTRADA DE ENERGIA PARA 24 MEDIDORES, PROTECAO, DISJUNTORES, BARRAMENTOS E FIACAO - CPFL | UN
407082 | QD.6 QUADROS COMPLETOS DA ENTRADA DE ENERGIA PARA 15 MEDIDORES, PROTECAO, DISJUNTORES, BARRAMENTOS, QD ADM E FIACAO - CPFL | UN
407248 | QD.6 QUADROS COMPLETOS DA ENTRADA DE ENERGIA PARA 18 MEDIDORES, PROTECAO, DISJUNTORES, BARRAMENTOS, QD ADM E FIACAO - CPFL | UN
407013 | QD.6 QUADROS COMPLETOS DA ENTRADA DE ENERGIA PARA 21 MEDIDORES, PROTECAO, DISJUNTORES, BARRAMENTOS, QD ADM E FIACAO - CPFL | UN
407247 | QD.6 QUADROS COMPLETOS DA ENTRADA DE ENERGIA PARA 24 MEDIDORES, PROTECAO, DISJUNTORES, BARRAMENTOS, QD ADM E FIACAO - CPFL | UN
408646 | QD.6 QUADROS COMPLETOS DA ENTRADA DE ENERGIA PARA 26 MEDIDORES, PROTECAO, DISJUNTORES, BARRAMENTOS, QD ADM E FIACAO - CPFL | UN
407246 | QD.6 QUADROS COMPLETOS DA ENTRADA DE ENERGIA PARA 30 MEDIDORES, PROTECAO, DISJUNTORES, BARRAMENTOS, QD ADM E FIACAO - CPFL | UN
408647 | QD.6 QUADROS COMPLETOS DA ENTRADA DE ENERGIA PARA 38 MEDIDORES, PROTECAO, DISJUNTORES, BARRAMENTOS, QD ADM E FIACAO - CPFL | UN
408645 | QD.6 QUADROS COMPLETOS DA ENTRADA DE ENERGIA PARA 50 MEDIDORES, PROTECAO, DISJUNTORES, BARRAMENTOS, QD ADM E FIACAO - CPFL | UN
407161 | QD.6 QUADROS COMPLETOS DA ENTRADA DE ENERGIA PARA 9 MEDIDORES, PROTECAO, DISJUNTORES, BARRAMENTOS, QD ADM E FIACAO - CPFL | UN
409486 | QD.CH.18 COM FUNDO DE MADEIRA 50X50X12CM PADRAO TELESP | UN
405654 | QD.CH.18 PARA BASE L/M 90X35X25CM - VAZIO | UN
406196 | QD.DE ACIONAMENTO PARA 2 BOMBAS DE RECALQUE ATE 5.0CV 220V TRIFASICO | UN
412505 | QD.DE ACIONAMENTO PARA 2 BOMBAS DE RECALQUE ATE 7.5CV (QF BR) 220V TRIFASICO - COMPLETO | UN
403259 | QD.DE COMANDO DE BOMBA COM MOTOR DE 5CV PARTIDA DIRETA | UN
403448 | QD.DE COMANDO DE BOMBA COMPLETO 30X30X15CM, COM 3 CHAVES COMUTADORAS, 2 RELES TERMICOS, 2 BOTOEIRAS, 2 CONTATORES ELETROMAG.E 2 BASES DIAZED | UN
401330 | QD.DE COMANDO DE BOMBA DE 1.HP CH.16 43X35X17CM | UN
405265 | QD.DE COMANDO PARA 2 BOMBAS 0.5CV TRIFASICO 220V COM COMUTACAO AUTOMATICA | UN
403775 | QD.DE COMANDO PARA 2 BOMBAS 4CV 220V TRIFASICO AUTOMATICO PADRAO SABESP | UN
414029 | QD.DE COMANDO PARA 2 BOMBAS DE 10 CV TRIFASICO COM COMUTACAO AUTOMATICA, CHAVE DE PARTIDA EM CAIXA TERMOPLASTICA-COMPLETO | UN
404794 | QD.DE COMANDO PARA 2 BOMBAS DE 2CV TRIFASICO COM COMUTACAO AUTOMATICA | UN
405594 | QD.DE COMANDO PARA 2 BOMBAS DE 3 CV TRIFASICO COM COMUTACAO AUTOMATICA | UN
414024 | QD.DE COMANDO PARA 4 BOMBAS DE 1.5 CV TRIFASICO COM COMUTACAO AUTOMATICA, CHAVE DE PARTIDA EM CAIXA TERMOPLASTICA-COMPLETO | UN
404226 | QD.DE COMANDO PARA BOMBA 0.75CV TRIFASICO 220V (EMPREND.PQ TIZO) | UN
402452 | QD.DE COMANDO PARA BOMBA 1 A 4CV TRIFASICO 220V COM COMUTACAO AUTOMATICA PD.SABESP | UN
402945 | QD.DE COMANDO PARA BOMBA 1.0HP TRIFASICO 220V COM COMUTACAO AUTOMATICA | UN
402947 | QD.DE COMANDO PARA BOMBA 1.5HP TRIFASICO 220V COM COMUTACAO AUTOMATICA | UN
404388 | QD.DE COMANDO PARA BOMBA 20HP TRIFASICO 220V COM COMUTACAO AUTOMATICA | UN
403048 | QD.DE COMANDO PARA BOMBA 23HP TRIFASICO 220V COM COMUTACAO AUTOMATICA | UN
404357 | QD.DE COMANDO PARA BOMBA 2HP COM COMUTACAO AUTOMATICA | UN
403412 | QD.DE COMANDO PARA BOMBA 3CV 220V TRIFASICO PADRAO SABESP | UN
401430 | QD.DE COMANDO PARA BOMBA 3CV 3 TW40 2Y 15C | UN
404836 | QD.DE COMANDO PARA BOMBA 3CV BIFASICO 220V COM COMUTACAO AUTOMATICA | UN
410678 | QD.DE COMANDO PARA BOMBA 4CV TRIFASICO 220V PARTIDA COM INVERSOR DE FREQUENCIA (PIRATININGA D) | UN
402946 | QD.DE COMANDO PARA BOMBA 4HP TRIFASICO 220V COM COMUTACAO AUTOMATICA | UN
404691 | QD.DE COMANDO PARA BOMBA 5CV TRIFASICO 220V COM PARTIDA AUTOMATICA | UN
403019 | QD.DE COMANDO PARA BOMBA 5HP TRIFASICO 220V COM COMUTACAO AUTOMATICA | UN
401965 | QD.DE COMANDO PARA BOMBA DE 10CV 220V TRIFASICO | UN
412506 | QD.DE COMANDO PARA BOMBA DE 7.5CV 220V TRIFASICO (QF BAR) - COMPLETO | UN
403079 | QD.DE COMANDO PARA BOMBA DE 7.5CV 220V TRIFASICO COM PARTIDA AUTOMATICA | UN
404364 | QD.DE COMANDO PARA BOMBA DE RECALQUE COMPLETO RESERVATORIO PADRAO CDHU | UN
412507 | QD.DE COMANDO PARA BOMBA DE RECALQUE DE AGUA SERVIDA (QF BAS.) | UN
402273 | QD.DE COMANDO PARA BOMBA DE RECALQUE DE ESGOTO 1HP 220V PADRAO SABESP | UN
412508 | QD.DE COMANDO PARA BOMBA SUBMERSA DE ESGOTO 3.0CV-220V (QF BI) - COMPLETO | UN
406187 | QD.DE DISTRIBUICAO 1.00X1.00X0.12M PADRAO TELESP | UN
405220 | QD.DE DISTRIBUICAO 1.50X1.50X0.12M PADRAO TELESP | UN
400228 | QD.DE DISTRIBUICAO COM 3 DISJUNTORES MONO DE 15A E 1 DISJUNTOR BIPOLAR 25A | UN
412288 | QD.DE DISTRIBUICAO COMPACTO QDC-TIPO 10 140X100X35CM-COMPLETO COM CHAVES SEC.,FUSIVEIS, BARRAMENTOS E ACESSORIOS | UN
413907 | QD.DE DISTRIBUICAO COMPACTO QDC-TIPO 10 140X100X35CM-COMPLETO COM CHAVES SEC.,FUSIVEIS, BARRAMENTOS E ACESSORIOS-CARAGUATATUBA D | UN
412289 | QD.DE DISTRIBUICAO COMPACTO QDC-TIPO 15 2X 140X150X35CM-DUPLO COMPLETO COM CHAVES SEC.,FUSIVEIS, BARRAMENTOS E ACESSORIOS | UN
412290 | QD.DE DISTRIBUICAO COMPACTO QDC-TIPO 21 210X140X35CM-COMPLETO COM CHAVES SEC.,FUSIVEIS, BARRAMENTOS E ACESSORIOS | UN
413906 | QD.DE DISTRIBUICAO DE EMBUTIR QFL 95X42X13CM-COMPLETO CONSTITUIDO DE 1 INTERRUPTOR DIF.REF.TETRAPOLAR 63A 11 DISJ.BIPOLAR 20A, 1 DISJ.MONOPOLAR 20A COM BARRAMENTO 2F+N-CARAGUATATUBA D | UN
413909 | QD.DE DISTRIBUICAO DE EMBUTIR QFL 95X42X13CM-COMPLETO CONSTITUIDO DE 1 INTERRUPTOR DIF.REF.TETRAPOLAR 63A 9 DISJ.BIPOLAR 20A, 1 DISJ.MONOPOLAR 20A COM BARRAMENTO 2F+N-CARAGUATATUBA D | UN
413780 | QD.DE DISTRIBUICAO EM POLICARBONATO, COMPLETO, CONSTITUIDO DE DISJ.TRIPOLAR 250A, BARRAMENTO DE COBRE DIM.50.8X6.4MM, DPS, DISJ.63A, DISJ.TRIPOLAR DE 63A, BARRAMENTO DE COBRE BEP, FIACAO CPFL-SANTOS I | UN
413808 | QD.DE DISTRIBUICAO EM POLICARBONATO, COMPLETO, CONSTITUIDO DE DISJ.TRIPOLAR 320A, BARRAMENTO DE COBRE DIM.38.1X12.7MM, DPS, DISJ.250A, DISJ.TRIPOLAR DE 300A, DISJ.TRIPOLAR 50A, BARRAMENTO DE COBRE BEP, FIACAO CPFL-SANTOS Y | UN
412563 | QD.DE DISTRIBUICAO EM PVC PARA 12 MODULOS DIN - VAZIO | UN
407212 | QD.DE DISTRIBUICAO EM PVC PARA 22 DISJUNTORES - VAZIO | UN
413125 | QD.DE DISTRIBUICAO EM PVC PARA 36 DISJUNTORES - VAZIO | UN
411792 | QD.DE DISTRIBUICAO EM PVC PARA 36 MODULOS DIN - VAZIO | UN
411793 | QD.DE DISTRIBUICAO EM PVC PARA 36 MODULOS DIN + 1 DJ 200A CAIXA MOLDADA - VAZIO | UN
413091 | QD.DE DISTRIBUICAO EM PVC PARA 42 DISJUNTORES - VAZIO | UN
413092 | QD.DE DISTRIBUICAO EM PVC PARA 48 DISJUNTORES - VAZIO | UN
411791 | QD.DE DISTRIBUICAO EM PVC PARA 54 MODULOS DIN - VAZIO | UN
413736 | QD.DE DISTRIBUICAO EM PVC PARA 6 DISJUNTORES - VAZIO | UN
411790 | QD.DE DISTRIBUICAO EM PVC PARA 72 MODULOS DIN - VAZIO | UN
401159 | QD.DE DISTRIBUICAO GERAL 0.80X1.20X0.10M COM BARRAMENTO | UN
405396 | QD.DE DISTRIBUICAO GERAL 0.80X1.20X0.25M - VAZIO | UN
411011 | QD.DE DISTRIBUICAO GERAL 0.80X1.20X0.35M - VAZIO | UN
412818 | QD.DE DISTRIBUICAO GERAL 3.25X2.00X.045M EM POLICARBONATO P/PADRAO MODULAR AGRUPADO, COMPLETO, C/ 2 CAIXAS P/BARRAMENTO E UMA CAIXA P/PROTECAO GERAL, DISJ. TRIP. 125A, BARRAMENTO-ELETROPAULO (JARAGUA L) | UN
412822 | QD.DE DISTRIBUICAO GERAL 3.25X2.0X0.45M EM POLICARBON.P/ PADRAO MODULAR AGRUP, COMPL. C/ BARRAM.COBRE ELETROL.DIM.50X8X180MM (T) 3 X DPS Uc > OU = 175V / UP < OU = 1.5KV / IMAX (8/20US) > OU = 40KA / IIMP (10/350US) > OU =12.5KA 3XDJ.MON 63A (JARAGUA L) | UN
401332 | QD.DE DISTRIBUICAO GERAL 80X120X25M COM BARRAMENTO CHAVE SECCIONADORA TIPO NH 250A-250V COM 2 FUSIVEIS 200A | UN
414501 | QD.DE DISTRIBUICAO GERAL COM CAIXAS DE PROTECAO, BARRAMENTOS, DPS E CABOS E FIACOES-PADRAO ENERGISA (BASTOS I-VIDA LONGA) | UN
411286 | QD.DE DISTRIBUICAO PARA 12 DISJUNTORES COM BARRAMENTO TRIFASICO 1500A 35KA/220V QGBT 210X160X80CM-VAZIO | UN
410775 | QD.DE DISTRIBUICAO PARA 12 DISJUNTORES COM BARRAMENTO TRIFASICO 300A | UN
410774 | QD.DE DISTRIBUICAO PARA 16 DISJUNTORES COM BARRAMENTO BIFASICO 80A | UN
401155 | QD.DE DISTRIBUICAO PARA 20 DISJUNTORES COM BARRAMENTO BIPOLAR E CHAVE GERAL SECA 25A BIFASICA QL-3 | UN
408536 | QD.DE DISTRIBUICAO PARA 24 DISJUNTORES COM BARRAMENTO TRIFASICO 100A | UN
410773 | QD.DE DISTRIBUICAO PARA 30 DISJUNTORES COM BARRAMENTO TRIFASICO 100A | UN
408537 | QD.DE DISTRIBUICAO PARA 32 DISJUNTORES COM BARRAMENTO TRIFASICO 100A | UN
401156 | QD.DE DISTRIBUICAO PARA 42 DISJUNTORES COM BARRAMENTO BIPOLAR E CHAVE GERAL SECA 80/100A BIFASICA QL-1/QL-2 | UN
410764 | QD.DE DISTRIBUICAO PARA EQUIPAMENTO DE TV DE 15X15X10CM | UN
407535 | QD.DE DISTRIBUICAO PARA EQUIPAMENTO DE TV DE 20X20X20CM | UN
400467 | QD.DE DISTRIBUICAO PARA EQUIPAMENTO DE TV DE 40X40X20CM | UN
409018 | QD.DE DISTRIBUICAO PARA EQUIPAMENTO DE TV DE 40X50X15CM | UN
402719 | QD.DE DISTRIBUICAO PARA EQUIPAMENTO DE TV DE 60X40X25CM | UN
405156 | QD.DE DISTRIBUICAO PARA EQUIPAMENTO DE TV DE 80X80X20CM | UN
402895 | QD.DE DISTRIBUICAO PARA EQUIPAMENTO DE TV DE 90X60X17CM | UN
406186 | QD.DE EMBUTIR 15X15X8CM PADRAO TELESP | UN
400076 | QD.DE EMBUTIR CH.16 PARA BASC.DE FUS.TIPO O LAT.170X40X25CM COM 32 FUSIVEIS DIAZED 35A COM BASES | UN
411717 | QD.DE EMBUTIR CH.18 COM FUNDO DE MADEIRA 120X120X12CM PADRAO TELESP | UN
401421 | QD.DE EMBUTIR CH.18 COM FUNDO DE MADEIRA 150X150X12CM PADRAO TELESP - MAT | UN
413317 | QD.DE EMBUTIR CH.18 COM FUNDO DE MADEIRA 150X150X15CM PADRAO TELEBRAS | UN
401464 | QD.DE EMBUTIR CH.18 COM FUNDO DE MADEIRA 150X150X15CM PADRAO TELESP | UN
402560 | QD.DE EMBUTIR CH.18 COM FUNDO DE MADEIRA 200X200X20CM PADRAO TELESP | UN
401731 | QD.DE EMBUTIR CH.18 COM FUNDO DE MADEIRA 20X30X12CM PADRAO TELESP | UN
415018 | QD.DE EMBUTIR COM FUNDO DE MADEIRA 120X120X12CM PADRAO TELEBRAS | UN
407287 | QD.DE EMBUTIR EM FIBRA DE VIDRO 100X100X12CM PADRAO TELESP | UN
414760 | QD.DE EMBUTIR EM FIBRA DE VIDRO 120X120X12CM PADRAO TELESP | UN
404641 | QD.DE EMBUTIR EM FIBRA DE VIDRO 20X20X12CM PADRAO TELESP | UN
410541 | QD.DE EMBUTIR EM FIBRA DE VIDRO 30X30X12CM PADRAO TELESP | UN
404642 | QD.DE EMBUTIR EM FIBRA DE VIDRO 40X40X12CM PADRAO TELESP | UN
407022 | QD.DE EMBUTIR EM FIBRA DE VIDRO 60X60X12CM PADRAO TELESP | UN
407991 | QD.DE EMBUTIR EM FIBRA DE VIDRO 76X100CM | UN
412842 | QD.DE EMBUTIR EM PVC 20X20X8.5CM PADRAO TELEBRAS | UN
412843 | QD.DE EMBUTIR EM PVC 80X40X11CM PADRAO TELEBRAS | UN
406294 | QD.DE EMBUTIR ENTRADA CH.14 25X15X12CM VENEZIANA - TEL | UN
410911 | QD.DE EMBUTIR ENTRADA EM CHAPA ALUMINIO 25X15X12CM VENEZIANA - TEL | UN
411018 | QD.DE EMBUTIR GABINETE MODULAR IP-54 200X120X40CM REF.GX20124 O&T | UN
407023 | QD.DE ENTRADA EM FIBRA DE VIDRO 25X15X12CM PADRAO TELESP | UN
405365 | QD.DE FORCA E COMANDO PARA BOMBAS DE 1/2 E 1 1/2CV | UN
404812 | QD.DE FORCA QF BA - COMPLETO | UN
404811 | QD.DE FORCA QF BI - COMPLETO | UN
404763 | QD.DE LUZ E FORCA QDL ADM1 - COMPLETO | UN
404781 | QD.DE LUZ E FORCA QDL ADM2 - COMPLETO | UN
404784 | QD.DE LUZ E FORCA QDL COB - COMPLETO | UN
404813 | QD.DE LUZ E FORCA QG LF - COMPLETO | UN
412503 | QD.DE LUZ E TOMADAS (QDL APTOS) - COMPLETO (SE A) | UN
412501 | QD.DE LUZ E TOMADAS (QDL GUARITA) - COMPLETO (SE A) | UN
412502 | QD.DE LUZ E TOMADAS (QDL TERREO) - COMPLETO (SE A) | UN
405057 | QD.DE LUZ QL-ADM1 EM PVC - VAZIO | UN
405058 | QD.DE LUZ QL-ADM2 EM PVC - VAZIO | UN
405059 | QD.DE LUZ QL-GUARITA EM PVC - VAZIO | UN
402237 | QD.DE MEDICAO 125X221X30CM COM PORTAS - COMPLETO | UN
404178 | QD.DE MEDICAO 180X160X40CM PADRAO CPFL - VAZIO | UN
408660 | QD.DE MEDICAO 180X200X30CM PADRAO CPFL - VAZIO | UN
408661 | QD.DE MEDICAO 240X200X30CM PADRAO CPFL - VAZIO | UN
412820 | QD.DE MEDICAO COLETIVA 1.82X1.96X0.40M AGRUPADA C/MODULOS EM MATERIAL POLIMERICO E TAMPAS EM POLICARBONATO TIPO P, COMPLETO P/ 16 DISJ BIP 50A MED.BIF. E FIACAO-ELETROPAULO (JARAGUA L) | UN
412819 | QD.DE MEDICAO COLETIVA 1.82X1.96X0.40M AGRUPADA C/MODULOS EM MATERIAL POLIMERICO E TAMPAS EM POLICARBONATO TIPO P, COMPLETO P/ 17 DISJ. BIP.50A MED.BIF.E FIACAO-ELETROPAULO (JARAGUA L) | UN
412821 | QD.DE MEDICAO COLETIVA 2.08X1.96X0.40M AGRUPADA C/MODULOS EM MATERIAL POLIMERICO E TAMPAS EM POLICARBONATO TIPO P, COMPLETO P/ 18 DISJ.BIP 50A MED.BIF.E FIACAO-ELETROPAULO (JARAGUA L) | UN
415073 | QD.DE MEDICAO COLETIVA 2.46X1.56M AGRUPADO C/MODULOS ENTRADA TRIFASICA 220/127V P/ 21 MEDIDORES PADRAO CPFL COMPLETO (SAO ROQUE C - VIDA LONGA) | UN
402517 | QD.DE MEDICAO COLETIVA AGRUPADO 2.00X3.34X0.30M PADRAO CPFL | UN
402516 | QD.DE MEDICAO COLETIVA AGRUPADO 2.00X3.64X0.30M PADRAO CPFL | UN
407217 | QD.DE MEDICAO COLETIVA EM FIBRA DE VIDRO PARA 24 MEDIDORES CPFL - VAZIO | UN
413361 | QD.DE MEDICAO COM CAIXAS EM POLICARBONATO COM 3 LINHAS DE MEDIDORES PARA INSTALACAO DE 13 MEDIDORES (CONFORME GED 119 DA CPFL - CONFORME DESENHO FOLHA 03/03-ELE-VINHEDO H) | UN
413360 | QD.DE MEDICAO COM CAIXAS EM POLICARBONATO COM 3 LINHAS DE MEDIDORES PARA INSTALACAO DE 14 MEDIDORES (CONFORME GED 119 DA CPFL-DESENHO FOLHA 03/03-ELE-VINHEDO H) | UN
413425 | QD.DE MEDICAO COM CAIXAS EM POLICARBONATO COM 3 LINHAS DE MEDIDORES PARA INSTALACAO DE 15 MEDIDORES PADRAO ENERGISA-CONFORME DESENHO FOLHA 03/05-ELE (CATANDUVA O) | UN
414712 | QD.DE MEDICAO COMPLETO C/MOD.EM MAT.POLIMERICO E TAMPAS DE POLICARBONATO C/28 MODULOS MED.BIF. UM MOD P/MED TRIF., UM MOD. P/DPS, UM MOD. P/DISJ.GERAL, UM MOD. P/BARRAM. CONSTIT.POR DISJ. GERAL TRIP. 225A, FIACAO PADRAO CPFL. DIM: (HXLXP) 156X298X18.6CM | UN
414499 | QD.DE MEDICAO COMPLETO C/MOD.EM MAT.POLIMERICO E TAMPAS DE POLICARBONATO, COM 26 MODULOS DE MED.BIF.,UM MODULO P/MED,TRIF.,UM MOD. P/DPS, UM MOD. P/DISJ.GERAL, UM MOD.P/BARRAMENTOS CONSTITUIDO POR DISJ. GERAL TRIP.250A, ETC. PADRAO CPFL-GARCA N | UN
412122 | QD.DE MEDICAO COMPLETO PARA 30 MEDIDORES, PROTECAO, DISJUNTORES, BARRAMENTOS, QD ADM E FIACAO-CPFL 200X300X30CM | UN
410664 | QD.DE MEDICAO EM CHAPA TIPO A3 ELEKTRO-VAZIO | UN
407800 | QD.DE MEDICAO EM CHAPA TIPO I 24X43CM PADRAO ELEKTRO - VAZIO | UN
414764 | QD.DE MEDICAO EM CHAPA TIPO No.3 - VAZIO | UN
408163 | QD.DE MEDICAO EM CHAPA TIPO No.5 - VAZIO | UN
412300 | QD.DE MEDICAO EM POLICARBONATO POLIFASICO CONFORME DESENHO 026 DA NDU-01 ENERGISA-MAT | UN
412309 | QD.DE MEDICAO EM POLICARBONATO POLIFASICO CONFORME DESENHO 027 DA NDU-01 ENERGISA-MAT | UN
412127 | QD.DE MEDICAO METALICO INSTALACAO EXTERNA, COMPLETO P/18 MEDID.BIF.,CONSTITUIDO POR DISJUNTOR GERAL TRIP.125A, BARRAM.COBRE ELETROLITICO 1X1/4"M DISJUNTORES BIPOLARES DE 60A E FIACAO-PADRAO CPFL DIAM.200X180X30CM (HXLXP) | UN
412126 | QD.DE MEDICAO METALICO, INSTALACAO EXTERNA, COMPLETO P/15 MED.BIF., CONSTITUIDO POR DISJUNTOR GERAL TRIP.125A, BARRAM.COBRE ELETROLITICO 1X1/4", DISJUNTORES PROTECAO 2X60A E FIACAO 2.00X1.50X0.30M-CPFL | UN
407750 | QD.DE MEDICAO METALICO, INSTALACAO EXTERNA, COMPLETO P/18 MEDID.BIF.,CONSTITUIDO POR DISJUNTOR GERAL TRIP.100A, BARRAM.COBRE ELETROLITICO 1X1/4",DISJUNTORES PROTECAO 2X60A E FIACAO-CPFL (SJR PRETO G) | UN
407638 | QD.DE MEDICAO METALICO, INSTALACAO EXTERNA, COMPLETO P/24 MEDID.BIF.,CONSTITUIDO POR DISJUNTOR GERAL TRIP.150A, BARRAMENTO COBRE ELETROLITICO 1X1/4",DISJUNTORES PROTECAO 2X60A E FIACAO-CPFL (AVARE D) | UN
407839 | QD.DE MEDICAO METALICO, INSTALACAO EXTERNA, COMPLETO P/27 MEDID.BIF., BARRAMENTO COBRE ELETROLICITO 1X1/8"-VAZIO | UN
414502 | QD.DE MEDICAO POLICARBONATO COMPLETO 10 MEDIDORES (QM-01) PADRAO ENERGISA (BASTOS I-VIDA LONGA) | UN
413940 | QD.DE MEDICAO POLICARBONATO COMPLETO PARA 18 MEDIDORES BIF.+01 MED.TRIF.ADM+01MED.TRIF.BOMBA DE INCENDIO+DPS DIM= 156X234X30CM (HXLXP) (V052P-03) | UN
413816 | QD.DE MEDICAO POLICARBONATO INTERNO, COMPLETO PARA INSTALACAO DE 24 MEDIDORES BIFASICOS, DISJUNTOR GERAL IN=300A, BARRAMENTO DE COBRE DIM.31.8MMX6.4MM, 24XDISJ.BIPOLARES DE 63A E FIACAO PADRAO CPFL.DIM:200X240X30CM (HXLXP)-(SANTOS X-Z) | UN
414105 | QD.DE MEDICAO POLICARBONATO, INTERNO COMPL. P/05 MEDIDORES BIF., 1 MED.TRIF. DISJ.GERAL IN=150A, 1CX C/ 4 BARR.COBRE 25.4X6.4MM, 5 DISJ.BIP.80A, 1 DISJ.TRIP.63A, 3 DISJ.UNIP. 63A, 1CX C/3 DPS CLASSE I, 1 CX BEP 18X27X17.1CM BARRAM.50.8X7.94X25CM (CPFL) | UN
414108 | QD.DE MEDICAO POLICARBONATO, INTERNO COMPL. P/06 MEDIDORES BIF., 1 MED.TRIF. DISJ.GERAL IN=200A, 2CX C/ 4 BARR.COBRE 25.4X6.4MM, 6 DISJ.BIP.80A, 1 DISJ.TRIP.63A, 3 DISJ.UNIP. 63A, 1CX C/3 DPS CLASSE I, 1 CX BEP 18X27X17.1CM BARRAM.50.8X7.94X25CM (CPFL) | UN
414096 | QD.DE MEDICAO POLICARBONATO, INTERNO COMPL. P/07 MEDIDORES BIF., 1 MED.TRIF. DISJ.GERAL IN=200A, 2CX C/ 4 BARR.COBRE 25.4X6.4MM, 7 DISJ.BIP.80A, 1 DISJ.TRIP.63A, 3 DISJ.UNIP. 63A, 1CX C/3 DPS CLASSE I, 1 CX BEP 18X27X17.1CM BARRAM.50.8X7.94X25CM (CPFL) | UN
413817 | QD.DE MEDICAO POLICARBONATO, INTERNO, COMPLETO PARA INSTALACAO DE 12 MEDIDORES BIFASICOS, COMPARTIMENTO P/ADM, DISJUNTOR GERAL IN=175A, BARRAM.COBRE DIM: 31.8MMX6.4MM, 12XDISJ.BIPOLARES DE 60A E FIACAO PADRAO CPFL.DIM: 200X120X30CM (HXLXP)-(SANTOS X-Z | UN
413818 | QD.DE MEDICAO POLICARBONATO, INTERNO, COMPLETO PARA INSTALACAO DE 6 MEDIDORES BIFASICOS, DISJUNTOR GERAL IN=125A, BARRAMENTO COBRE DIM:25.4MMX6.4MM, 6XDISJ.BIPOLARES DE 63A E FIACAO PADRAO CPFL DIM: 200X60X30CM (HXLXP)-(SANTOS X-Z | UN
400259 | QD.DE MEDICAO TIPO H PADRAO ELETROPAULO PARA 6 MEDIDORES COMPLETO COM ALVENARIA | UN
400257 | QD.DE MEDICAO TIPO K PADRAO ELETROPAULO PARA 2 MEDIDORES COMPLETO COM ALVENARIA | UN
413500 | QD.DE MEDICAO TIPO L PADRAO ELETROPAULO PARA 4 MEDIDORES - VAZIO | UN
400258 | QD.DE MEDICAO TIPO L PADRAO ELETROPAULO PARA 4 MEDIDORES COMPLETO COM ALVENARIA | UN
410912 | QD.DE MEDICAO TIPO V (5) 602X500X250MM COM MEDICAO VOLTADA PARA CALCADA COM 2 TAMPAS EM CHAPA DE ALUMINIO | UN
409991 | QD.DE MOTORES (QLFM) ELETROPAULO 115/230V CN 16A/CD 16A | UN
409992 | QD.DE MOTORES CD 16A (QLFM) CPFL 127/220V | UN
404177 | QD.DE PROTECAO DE TRANSFORMADOR DE CORRENTE CH.14 100X75X30CM PADRAO CPFL - VAZIO | UN
404179 | QD.DE PROTECAO DO MEDIDOR CH.18 30X25X9CM PADRAO CPFL - VAZIO | UN
407105 | QD.DE PROTECAO E MANOBRA EM FIBRA DE VIDRO TIPO S COM FUNDO REMOVIVEL 145X140X25CM | UN
403477 | QD.DE PROTECAO PARA CHAVE SECCIONADORA 80X150X25CM PADRAO CPFL | UN
414661 | QD.DE PROTECAO TIPO U 200X145X25 PARA SECCIONADORA CPFL - VAZIO | UN
401033 | QD.DE PROTECAO TIPO V DE 2.00X2.00X0.25M | UN
401034 | QD.DE PROTECAO TIPO W DE 2.00X2.60X0.25M | UN
404027 | QD.DE PROTECAO TIPO X COM CH.SECCIONADORA NH E BARRAMENTO - COMPLETO | UN
402216 | QD.DE SOBREPOR PARA DISJUNTORES 350X250X140MM | UN
405236 | QD.DISP.PROTECAO CH.16 100X130X25CM - VAZIO | UN
400261 | QD.DISP.PROTECAO DE 300X1200MM - COMPLETO | UN
400260 | QD.DISP.PROTECAO DE 300X600MM - COMPLETO | UN
405471 | QD.DISP.PROTECAO INDIVIDUAL 40X90X25CM PADRAO ELE - VAZIO | UN
401450 | QD.DISP.PROTECAO LAT.CH.14 COM DISP.SELAGEM 95X60X25CM | UN
405238 | QD.DISP.PROTECAO SUP.TIPO H CH.16 DE 50X60X25CM - VAZIO | UN
403400 | QD.DISP.PROTECAO SUP.TIPO H FIBRA DE VIDRO 30X60X25CM - VAZIO | UN
404121 | QD.DISP.PROTECAO SUP.TIPO H FIBRA DE VIDRO 40X60X25CM - VAZIO | UN
405237 | QD.DISP.PROTECAO SUP.TIPO N CH.16 DE 50X130X25CM - VAZIO | UN
407798 | QD.DISP.PROTECAO SUP.TIPO P CH.16 40X90X25CM - VAZIO | UN
407808 | QD.DISP.PROTECAO TIPO M CH.16 40X120X25CM - VAZIO | UN
411606 | QD.DISTRIBUICAO DE EMBUTIR 16 DISJ.442X560X117MM-VAZIO | UN
413788 | QD.DISTRIBUICAO-3 MODULOS CC37 EM MATERIAL POLIMERICO, INSTAL.EXTERNA, COMPL, CONSTITUIDO POR DISJUNTOR GERAL TRIP.150A, BARRAM. DE COBRE (3F+N) DIM.4.76X38.1MM, DISJ. PROTECAO TRIP.80A,DISJ.PROTECAO TRIP.125A E FIACAO PADR.ENERGISA.PRES.PRUD.AB | UN
413785 | QD.DISTRIBUICAO-3 MODULOS CC37 EM MATERIAL POLIMERICO, INSTAL.EXTERNA, COMPLETO, CONSTITUIDO POR DISJUNTOR GERAL TRIPOLAR 150A, BARRAMENTO DE COBRE (3F+N) DIM.4.76X38.1MM, DISJ. PROTECAO TRIPOLAR 100A ( 2 DISJ.)E FIACAO PAD.ENERGISA.PRES.PRUD.AB | UN
413216 | QD.DISTRIBUICAO-3 MODULOS CC37 EM MATERIAL POLIMERICO, INSTAL.EXTERNA, COMPLETO, CONSTITUIDO POR DISJUNTOR GERAL TRIPOLAR 150A, BARRAMENTO DE COBRE (3F+N) DIM.4.76X38.1MM, DISJ. PROTECAO TRIPOLAR 80A ( 2 DISJ.)E FIACAO PAD.ENERGISA.PRES.PRUD.AB | UN
414724 | QD.ELE CH 16 PARA 12 DISJUNTORES 45X36X10CM C/BARR.COM 1 DISJ.G.BIP.30A | UN
408411 | QD.ELE CH 16 PARA 12 DISJUNTORES 45X36X10CM COM BARRAMENTO TRIFASICO | UN
406877 | QD.ELE CH.14 DISP.PROTECAO 130X120X25CM - VAZIO | UN
400353 | QD.ELE CH.14 PARA 12 MEDIDORES 140X138X25CM PADRAO CPFL - VAZIO | UN
407260 | QD.ELE CH.14 PARA 12 MEDIDORES CPFL - VAZIO | UN
414614 | QD.ELE CH.14 PARA 18 MEDIDORES 200X240X30 CPFL - COMPLETO CONFORME DIAGRAMA UNIFILAR | UN
409995 | QD.ELE CH.14 PARA 21 MEDIDORES 120X210X30 CPFL - VAZIO | UN
407240 | QD.ELE CH.14 PARA 24 MEDIDORES 240X200X30 CPFL - VAZIO | UN
410650 | QD.ELE CH.14 PARA 9 MEDIDORES 90X200X30CM CPFL - VAZIO | UN
400352 | QD.ELE CH.14 PARA BARRAMENTO 105X50X40CM PADRAO CPFL - VAZIO | UN
400351 | QD.ELE CH.14 PARA BARRAMENTO 140X50X40CM PADRAO CPFL - VAZIO | UN
409997 | QD.ELE CH.14 PARA BARRAMENTO 245X50X45CM CPFL - VAZIO | UN
409998 | QD.ELE CH.14 PARA BARRAMENTO 50X210X30 CPFL - VAZIO | UN
409999 | QD.ELE CH.14 PARA BARRAMENTO 50X300X30 CPFL - VAZIO | UN
410000 | QD.ELE CH.14 PARA BARRAMENTO 600X500X250MM CESP/CPFL | UN
403222 | QD.ELE CH.14 PARA BARRAMENTO 90X50X25CM PADRAO CPFL - VAZIO | UN
400471 | QD.ELE CH.14 PARA DISJUNTORES PROT.COM DISP PARA SELAGEM E V.PERM.DE 76X60X25CM | UN
410002 | QD.ELE CH.14 PARA DISP.PROTECAO COM DISP.PARA SELAGEM E VENT.30X210X30CM CPFL - VAZIO | UN
410001 | QD.ELE CH.14 PARA DISP.PROTECAO COM DISP.PARA SELAGEM E VENT.30X300X30CM CPFL - VAZIO | UN
410315 | QD.ELE CH.14 PARA EQUIPOTENCIALIZACAO DE BARRAMENTOS 30X30X30CM CPFL-VAZIO | UN
402322 | QD.ELE CH.14 PARA MEDIDORES 1.38X1.00X0.40M PADRAO CPFL | UN
402323 | QD.ELE CH.14 PARA MEDIDORES 1.38X1.67X0.40M PADRAO CPFL | UN
407141 | QD.ELE CH.14 PARA QFL ADM 60X30X30CM CPFL - VAZIO | UN
410003 | QD.ELE CH.14 PARA SAIDA LATERAL 190X28X40CM CPFL - VAZIO | UN
403221 | QD.ELE CH.14 PARA SAIDA LATERAL 20X150X25CM PADRAO CPFL - VAZIO | UN
410004 | QD.ELE CH.14 PARA SAIDA LATERAL 30X188X25CM CPFL - VAZIO | UN
405360 | QD.ELE CH.14 PARA SECCIONADORA 100X100X25CM - VAZIO | UN
411621 | QD.ELE CH.14 PARA SECCIONADORA 140X150X35CM - VAZIO | UN
403223 | QD.ELE CH.14 PARA SECCIONADORA 90X100X25CM PADRAO CPFL - VAZIO | UN
412401 | QD.ELE CH.14 PROTECAO 50X40X25CM-VAZIO | UN
410314 | QD.ELE CH.14 PROTECAO CONTRA SURTO-DPS 50X30X30CM CPFL-VAZIO | UN
410005 | QD.ELE CH.14 QLFADM 84X138X25CM CPFL - VAZIO | UN
413499 | QD.ELE CH.14 TIPO K DE 50X60X25CM | UN
407807 | QD.ELE CH.14 TIPO L PARA MEDIDORES 130X60X25CM - VAZIO | UN
413552 | QD.ELE CH.14 TIPO N1 PARA 12 MEDIDORES 200X120X25CM - COMPLETO (CAPAO REDONDO E) | UN
413561 | QD.ELE CH.14 TIPO N2 A N5 PARA 12 MEDIDORES 200X120X25CM - COMPLETO (CAPAO REDONDO E) | UN
414765 | QD.ELE CH.14 TIPO S DE 110X60X25CM - VAZIO | UN
401894 | QD.ELE CH.14 TIPO X COM 2 CHAVES SECCIONADORAS TIPO NH-250A COM 3 FUSIVEIS 160A E BARRAMENTO | UN
401889 | QD.ELE CH.14 TIPO Z COM 3 CHAVES SECCIONADORAS TIPO NH-250A COM 3 FUSIVEIS 160/225A E BARRAMENTO | UN
401887 | QD.ELE CH.14 TIPO Z PARA SECCIONADORA 140X200X25CM - VAZIO | UN
410006 | QD.ELE CH.16 45X36X10CM PARA 10 DISJUNTORES BARR.E CH.GERAL DISJ.40A | UN
414762 | QD.ELE CH.16 COM TAMPA PARAFUSADA DISPOSITIVO PARA SELAGEM DE 60X60X25CM PD.ELET. | UN
413555 | QD.ELE CH.16 COMANDO PARA BOMBAS 70X50X25CM - COMPLETO (CAPAO REDONDO E) | UN
406626 | QD.ELE CH.16 DE 50X30X25CM PARA DISPOSITIVOS CONTRA SURTOS | UN
411836 | QD.ELE CH.16 DE 60X60X12CM PARA DISPOSITIVOS CONTRA SURTOS | UN
406625 | QD.ELE CH.16 DE PROTECAO TIPO T 90X60X25CM - VAZIO | UN
407394 | QD.ELE CH.16 DE PROTECAO TIPO T 90X60X25CM - VAZIO - MAT | UN
410007 | QD.ELE CH.16 PARA 12 DISJUNTORES 45X36X10 COM BARR.COM 1 DISJ.G.TRIP.30A E 9 DISJS.10 A 30A | UN
400075 | QD.ELE CH.16 PARA 12 DISJUNTORES 45X36X10CM C/BARR.3 DISJS.BIPOLAR 10 A 30A 50 DISJS.MONO 10A C/CHAVE GERAL TIPO FACA SECA | UN
410008 | QD.ELE CH.16 PARA 12 DISJUNTORES 45X36X10CM COM BARR.C/1O DISJ.(9 MONO 10-30A e 1 TRIP 10-50A) | UN
410009 | QD.ELE CH.16 PARA 12 DISJUNTORES 45X36X10CM COM BARR.C/3 DISJ.BIP.10A | UN
410010 | QD.ELE CH.16 PARA 12 DISJUNTORES 45X36X10CM COM BARR.COM 6 DISJ.(4 BIP 10-50A e 2 TRIP 10-50A) | UN
410011 | QD.ELE CH.16 PARA 12 DISJUNTORES 45X36X10CM COM BARRAMENTO COM 5 DISJ.BIPOLAR | UN
410012 | QD.ELE CH.16 PARA 12 DISJUNTORES COM 7 DISJ. BIP.E MONOP. | UN
400402 | QD.ELE CH.16 PARA 14 DISJUNTORES - VAZIO | UN
408503 | QD.ELE CH.16 PARA 20 DISJUNTORES BARR. E CHAVE GERAL - VAZIO | UN
408905 | QD.ELE CH.16 PARA 36 DISJUNTORES 57X36X10CM COM BARRAMENTO - VAZIO | UN
406369 | QD.ELE CH.16 PARA 36 DISJUNTORES 84X38X10CM COM BARRAMENTO - VAZIO | UN
408906 | QD.ELE CH.16 PARA 44 DISJUNTORES 68X36X10CM COM BARRAMENTO - VAZIO | UN
407564 | QD.ELE CH.16 PARA BAS.DE FUS/DISJ.60x170x30CM - VAZIO | UN
410013 | QD.ELE CH.16 PARA BAS.DE FUS/DISJ.TIPO O SUP.120X50X25CM EL - VAZIO | UN
412184 | QD.ELE CH.16 PARA DISP.PROTECAO TIPO H D=30X60X25M | UN
407825 | QD.ELE CH.16 TIPO III PARA SECCIONADORA PADRAO ELETRO - VAZIO | UN
413554 | QD.ELE CH.16 TIPO T PARA SECCIONADORA 90X60X25CM - COMPLETO (CAPAO REDONDO E) | UN
413060 | QD.ELE CH.18 PARA 18 DISJUNTORES - VAZIO | UN
413501 | QD.ELE CH.18 PARA 24 DISJUNTORES 75X42X13 - VAZIO | UN
414660 | QD.ELE CH.18 PARA 42 DISJUNTORES 95X42X13 COM BARRAMENTO 42 DISJUNTORES - VAZIO | UN
408465 | QD.ELE CH.18 PARA 50 DISJUNTORES 95X42X13 COM BARRAMENTO 50 DISJUNTORES - VAZIO | UN
414625 | QD.ELE CH.18 PARA 6 DISJUNTORES - VAZIO | UN
410017 | QD.ELE CH.18 PARA 6 DISJUNTORES COM 2 DISJ.MONO 10 A 30A-1 DISJ.40 A 50 | UN
410018 | QD.ELE CH.18 PARA 6 DISJUNTORES COM 3 DISJ.BIPO 10 A 30A | UN
410019 | QD.ELE CH.18 PARA 6 DISJUNTORES COM 4 DISJ.MONOPOLARES 10 A 30A | UN
408286 | QD.ELE CHAPA METALICA COM DISPOSITIVO PARA LACRE DE 80X80X25CM | UN
413829 | QD.ELE COMANDO PARA BOMBA DE INCENDIO | UN
413557 | QD.ELE COMANDO PARA BOMBA DE INCENDIO (CAPAO REDONDO E) | UN
406553 | QD.ELE DE COMANDO AUTOMACAO PARA BOMBAS DE RECALQUE POT=11.50CV TENSAO 220V TRIFASICO - PD.SABESP | UN
402119 | QD.ELE DE COMANDO PARA BOMBAS DE RECALQUE POT=12.5CV TENSAO 220V TRIFASICO | UN
402756 | QD.ELE DE DISTRIBRUICAO QL PARA 32 DISJUNTORES - VAZIO | UN
400512 | QD.ELE DE DISTRIBUICAO DE FORCA QF DE 38X48X17CM | UN
402759 | QD.ELE DE DISTRIBUICAO QFL PARA 54 DISJUNTORES - VAZIO | UN
413434 | QD.ELE DE EQUALIZACAO EM PVC 18X14X7.5CM COM BARRAMENTO DE COBRE 159X50.8X6.35MM E 5 TERMINAIS | UN
414989 | QD.ELE DE MEDICAO E PROTECAO TIPO D 520X250X178MM PADRAO ELEKTRO | UN
407826 | QD.ELE DE MEDICAO TIPO II PADRAO ELEKTRO | UN
413096 | QD.ELE DE MEDICAO TIPONo.3 50X60X20CM COM DISJ.TRIP. 20A 3KA/230VCA PARA INCENDIO COMPLETO | UN
414611 | QD.ELE DISTRIBUICAO DE FORCA QF DE 38X48X17CM | UN
410020 | QD.ELE DISTRIBUICAO PARA ADM COMPLETO | UN
414761 | QD.ELE DISTRIBUICAO PARA EQUIPAMENTO DE TV 40X40X20CM | UN
407777 | QD.ELE EM FIBRA DE VIDRO ADM 60X90X30CM CPFL - VAZIO | UN
407781 | QD.ELE EM FIBRA DE VIDRO PARA 12 MEDIDORES 120X120X25CM CPFL - VAZIO | UN
408053 | QD.ELE EM FIBRA DE VIDRO PARA 15 MEDIDORES CPFL - VAZIO | UN
408054 | QD.ELE EM FIBRA DE VIDRO PARA 18 MEDIDORES CPFL - VAZIO | UN
407779 | QD.ELE EM FIBRA DE VIDRO PARA BARRAMENTO 240X50X30CM CPFL - VAZIO | UN
408052 | QD.ELE EM FIBRA DE VIDRO PARA BEP (BARRA DE EQUALIZACAO DE POTENCIAL) - CPFL | UN
407780 | QD.ELE EM FIBRA DE VIDRO PARA DISJUNTORES 60X170X30CM CPFL - VAZIO | UN
407778 | QD.ELE EM FIBRA DE VIDRO PARA DISJUNTORES 60X30X30CM CPFL - VAZIO | UN
410472 | QD.ELE EM FIBRA DE VIDRO PARA TAP 30X30X25CM - CPFL | UN
413889 | QD.ELE EM FIBRA DE VIDRO TIPO H PARA 6 MEDIDORES 130X60X25CM - VAZIO | UN
413888 | QD.ELE EM FIBRA DE VIDRO TIPO N PARA 12 MEDIDORES 130X120X25CM - VAZIO | UN
413890 | QD.ELE EM FIBRA DE VIDRO TIPO T PARA SECCIONADORA 90X60X25CM - VAZIO | UN
413782 | QD.ELE EM POLICARBONATO PARA 17 MEDIDORES TRIF.COM BARRAMENTO DE COBRE 31.8X6.4MM, DISJ.TRIP.250A PARA ENTRADA, DISJ.TRIP.63A P/ADM E 17 DISJ.BIP.63A P/APARTAMENTOS, COMPLETO - CPFL (SANTOS I) | UN
413781 | QD.ELE EM POLICARBONATO PARA 18 MEDIDORES TRIF.COM BARRAMENTO DE COBRE 31.8X6.4MM, DISJ.TRIP.250A PARA ENTRADA, DISJ.TRIP.63A P/ADM E 18 DISJ.BIP.63A P/APARTAMENTOS, COMPLETO - CPFL (SANTOS I) | UN
413810 | QD.ELE EM POLICARBONATO PARA 20 MEDIDORES TRIF.COM BARRAMENTO DE COBRE 31.8X6.4MM, DISJ.TRIP.250A PARA ENTRADA, DISJ.TRIP.63A P/ADM E 20 DISJ.BIP.63A P/APARTAMENTOS, COMPLETO - CPFL (SANTOS Y) | UN
413809 | QD.ELE EM POLICARBONATO PARA 20 MEDIDORES TRIF.COM BARRAMENTO DE COBRE 31.8X6.4MM, DISJ.TRIP.300A PARA ENTRADA, DISJ.TRIP.63A P/ADM E 20 DISJ.BIP.63A P/APARTAMENTOS, COMPLETO - CPFL (SANTOS Y) | UN
413099 | QD.ELE EM POLIESTER REFORCADO COM FIBRA DE VIDRO COM TAMPA TRANSPARENTE, JANELA BASCULANTE, PLACA DE MONTAGEM, DISJ.TRIP.63A, 3 DPS, CLASSE 1- 54X36X17CM-COMPLETO (SANTOS T) | UN
403686 | QD.ELE FIBRA DE VIDRO PARA BARRAMENTO 120X60X25CM - VAZIO | UN
410172 | QD.ELE METALICO 35X20X15CM - PRES.PRUDENTE AB | UN
407323 | QD.ELE METALICO DE DISTRIBUICAO DE SOBREPOR PARA 18 MODULOS 52X40X12CM COMPLETO (PGBT P/BOOSTER IGARAPAVA E) | UN
405244 | QD.ELE METALICO PARA BOMBAS QF-BR 35X20X15CM | UN
414095 | QD.ELE METALICO PARA COMANDO DE DISJUNTORES 100X80X20CM - VAZIO | UN
410022 | QD.ELE METALICO PARA COMANDO DE DISJUNTORES 35X25X14CM - VAZIO | UN
414106 | QD.ELE METALICO PARA COMANDO DE DISJUNTORES 80X60X20CM - VAZIO | UN
410023 | QD.ELE METALICO PARA COMANDO DE MOTORES 35X20X15CM | UN
405971 | QD.ELE PARA 11 MED.COM QUADROS P/DISJ. BARR. ADM E ELETROCALHA P/SAIDA LATERAL 184X200X30CM PD.CPFL C/PORTAS - VAZIO (LINDOIA B3) | UN
405784 | QD.ELE PARA 18 MED.COM QUADROS P/DISJ. BARR. ADM E ELETROCALHA P/SAIDA LATERAL 270X200X30CM PD.CPFL - VAZIO (CH BAURU H) | UN
408433 | QD.ELE PARA 18 MEDIDORES BIF.COM BARRAMENTO DE COBRE 25X5MM, DISJ.GERAL TRIP.125A, 16 DISJ.BIP.50A, 01 DISJ.BIP.60A E FIACAO, COMPLETO-CPFL | UN
408082 | QD.ELE PARA 18 MEDIDORES TRIF.COM BARRAMENTO DE COBRE 1X1/4", DISJ.TRIP.100A PARA ENTRADA E 16 DISJ.BIP.50A P/APARTAMENTOS, COMPLETO - CPFL (SJR PRETO) | UN
408085 | QD.ELE PARA 18 MEDIDORES TRIF.COM BARRAMENTO DE COBRE 1X1/4", DISJ.TRIP.100A PARA ENTRADA E 16 DISJ.BIP.60A P/APARTAMENTOS, COMPLETO - CPFL (SJR PRETO) | UN
408083 | QD.ELE PARA 18 MEDIDORES TRIF.COM BARRAMENTO DE COBRE 1X1/4", DISJ.TRIP.100A PARA ENTRADA, DISJ.BIP.50A P/CAC E 16 DISJ.BIP.50A P/APARTAMENTOS, COMPLETO - CPFL (SJR PRETO) | UN
408081 | QD.ELE PARA 18 MEDIDORES TRIF.COM BARRAMENTO DE COBRE 1X1/4", DISJ.TRIP.100A PARA ENTRADA, DISJ.TRIP.50A P/ADM E 15 DISJ.BIP.50A P/APARTAMENTOS, COMPLETO - CPFL (SJR PRETO) | UN
408084 | QD.ELE PARA 18 MEDIDORES TRIF.COM BARRAMENTO DE COBRE 1X1/4", DISJ.TRIP.100A PARA ENTRADA, DISJ.TRIP.60A P/ADM E 15 DISJ.BIP.60A P/APARTAMENTOS, COMPLETO - CPFL (SJR PRETO) | UN
408086 | QD.ELE PARA 18 MEDIDORES TRIF.COM BARRAMENTO DE COBRE 1X1/4", DISJ.TRIP.100A PARA ENTRADA, DISJ.TRIP.60A P/CAC E 16 DISJ.BIP.60A P/APARTAMENTOS, COMPLETO - CPFL (SJR PRETO) | UN
408427 | QD.ELE PARA 19 MEDIDORES BIF.COM BARRAMENTO DE COBRE 1X1/8", DISJ.PROT.2X50A E FIACAO, COMPLETO-PADRAO CAIUA | UN
411545 | QD.ELE PARA 21 MEDIDORES BIF.COM BARRAMENTO DE COBRE 25X5MM, DISJ.GERAL TRIP.125A, 18 DISJ.BIP.50A, 01 DISJ.BIP.60A E FIACAO, COMPLETO-CPFL | UN
413097 | QD.ELE PARA 30 MEDIDORES TRIF.COM BARRAMENTO DE COBRE 1X1/4", DISJ.TRIP.400A PARA ENTRADA, 30 DISJ.BIP.63A P/APARTAMENTOS, COMPLETO - CPFL (SANTOS T) | UN
413098 | QD.ELE PARA 36 MEDIDORES TRIF.COM BARRAMENTO DE COBRE 1X1/4", DISJ.TRIP.400A PARA ENTRADA, 36 DISJ.BIP.63A P/APARTAMENTOS, COMPLETO - CPFL (SANTOS T) | UN
412110 | QD.ELE PARA 6 MEDID.TRIF.COM BARRAMENTO DE COBRE 1X1/4" DISJ.TRIP.100A P/ENTRADA, 6 DISJ.BIP.60A P/APTO, 60X150X30CM COMPLETO | UN
410024 | QD.ELE PARA 6 MEDIDORES 120X60X30CM - VAZIO | UN
411159 | QD.ELE PARA BARRAMENTO 110X60X17CM - VAZIO | UN
411161 | QD.ELE PARA BARRAMENTO 140X80X20CM - VAZIO | UN
411160 | QD.ELE PARA BARRAMENTO 140X80X2CM - VAZIO | UN
410025 | QD.ELE PARA BARRAMENTO 50X60X30CM - VAZIO | UN
411239 | QD.ELE PARA BARRAMENTO 76X50X17CM - VAZIO | UN
411158 | QD.ELE PARA BARRAMENTO 80X50X17CM - VAZIO | UN
408469 | QD.ELE PARA BASES 120X40X40CM - VAZIO (BELEM K) | UN
408470 | QD.ELE PARA BASES 60X40X40CM - VAZIO (BELEM K) | UN
407393 | QD.ELE PARA MEDIDORES TIPO M 120X90X25 PARA 8 MEDIDORES INTERNO - VAZIO - MAT | UN
407797 | QD.ELE PARA MEDIDORES TIPO P 130X90X25CM - VAZIO | UN
405785 | QD.ELE PARA SECCIONADORA 100X100X40CM PADRAO CPFL - VAZIO (CH BAURU H) | UN
403294 | QD.ELE PARTIDA ESTRELA TRIANGULO PARA PARTIR 2 BOMBAS 20CV PADRAO SABESP | UN
412074 | QD.ELE POLICARBONATO PARA 07 MEDIDORES 78X156X18.6CM-COMPLETO-PADRAO ENERGISA | UN
412073 | QD.ELE POLICARBONATO PARA 18 MEDIDORES 182X156X18.5CM-COMPLETO-PADRAO ENERGISA | UN
412072 | QD.ELE POLICARBONATO PARA DISTRIBUICAO 76X114X22.5CM-COMPLETO-PADRAO ENERGISA | UN
410027 | QD.ELE PROTECAO PARA QUADRO COLETIVO PADRAO CPFL/CESP DE CHAPA DE ACO 20 | UN
404953 | QD.ELE QF INCENDIO TIPO E - VAZIO | UN
410029 | QD.ELE QFL 40X30X20CM - VAZIO | UN
410030 | QD.ELE SUPERIOR PARA DISJUNTORES 30X60X30CM - VAZIO | UN
413553 | QD.ELE TIPO X PARA SECCIONADORA 145X140X25CM - COMPLETO (CAPAO REDONDO E) | UN
413908 | QD.ELE TIPO X PARA SECCIONADORA 145X140X25CM - COMPLETO (CARAGUATATUBA D) | UN
413095 | QD.EMBUTIR GABINETE MODULAR ACO 180X180X40CM COM LATERAIS CEGAS, COM PORTA FRONTAL REF. GP17084+GP17104 Q&T (SANTOS T) | UN
413503 | QD.ENTRADA CH.14 25X15X12CM VENEZIANA TEL - MAT | UN
412504 | QD.GERAL (QG ADM) - COMPLETO (SE A) | UN
413875 | QD.MED.COLETIVA TIPO H CH.16 (130X60X25CM ) EM CORPO UNICO C/ CX BARRAMENTO (40X60X25CM) E CX.DISP.PROT.INC. (30X60X25CM) COMPL. CONF.LIG.BT-2014 DA ELETROPAULO | UN
403398 | QD.MED.COLETIVA TIPO H FIBRA DE VIDRO PARA 6 MEDIDORES 130X60X25CM - VAZIO | UN
413874 | QD.MED.COLETIVA TIPO N CH.16 (130X120X25CM ) EM CORPO UNICO C/ CX BARRAMENTO (40X120X25CM) E CX.DISP.PROT.INC. (30X120X25CM) COMPL. CONF.LIG.BT-2014 DA ELETROPAULO | UN
414552 | QD.MEDICAO AGRUP.C/MOD.EM MAT.POLIM.E TAMP.POLICARB., COMP. 7MOD.BIFASICO, 1MOD.TRIFASICO, 1MOD.P/DEP,1MOD.P/CEP, 1MOD.P/DJ.GERAL | UN
413220 | QD.MEDICAO AGRUP.C/MOD.EM MAT.POLIM.E TAMP.POLICARB.INSTAL.EXT.P/INSTAL.DPS C/ BARRAM.COBRE ELETROL.DIM. 50X8X180MM(T) 3XDPS UC >=175V UP<= 1.5KV / LMAX (8/20US)>=40A / LIMP (10/350US)>= 12.5KA, 3DISJ.MONOP.50A FIACAO10MM2 DIM:52X26X18,6CM (HXLXP) P.PRUD | UN
413787 | QD.MEDICAO AGRUPADA C/MOD.EM MAT.POLIM.E TAMPAS EM POLICARBONATO, INSTAL.EXT, COMPL.P/9 MEDID.BIF. C/BARRAM.COBRE ELETROLITICO DIM 4.76X38.1MM (3F+N) 6 DISJ.BIP.50A, 1 DISJ.TRIP.40A, 1 DISJ.TRIP.80A E FIACAO P.ENERG.DIM:156X130X18.6CM (HXLXP) P.PRUD.AB | UN
413218 | QD.MEDICAO AGRUPADA C/MOD.EM MAT.POLIMERICO E TAMPAS EM POLICARBONATO, INSTAL.EXTERNA, COMPL.P/7 MEDID.BIF. C/ BARRAM.COBRE ELETROLITICO DIM. 4.76X38.1MM (3F+N) 6 DISJ.BIP.50A, 1 DISJ.TRIP.40A E FIACAO PAD.ENERGISA DIM: 156X78X18,6CM (HXLXP) PRES.PRUD AB | UN
413790 | QD.MEDICAO AGRUPADA C/MOD.EM MATER.POLIMERICO,TAMPAS EM POLICARB, INSTAL.EXTE, COMPL.P/9 MEDID.BIF. C/BARRAM.COBRE ELETROL.DIM 4.76X38.1MM (3F+N) 5 DISJ.BIP.50A, 5 DISJ.TRIP.40A, 1 DISJ.TRIP.80A E FIACAO P.ENERGISA DIM:156X130X18.6CM (HXLXP) P.PRUD.AB | UN
413219 | QD.MEDICAO AGRUPADA C/MOD.EM MATERIAL POLIMERICO E TAMPAS EM POLICARBONATO, INSTAL.EXTERNA, COMPL.P/9 MEDID.BIF. C/BARRAM.COBRE ELETROLITICO DIM 4.76X38.1MM (3F+N) 6 DISJ.BIP.50A, 2 DISJ.TRIP.40A E FIACAO P.ENERGISA DIM:156X104X18.6CM (HXLXP) P.PRUD.AB | UN
413789 | QD.MEDICAO AGRUPADA C/MODUL.EM MAT.POLIMERICO,TAMPAS EM POLICARB, INSTAL.EXT, COMPL.P/12 MED. BIF. C/BARRAM.COBRE ELETROLITICO DIM. 4.76X38.1MM (3F+N) 12 DISJ.BIP. DE 50A, E FIACAO PADR.ENERGISA DIM: 156X150X18,6CM (HXLXP) PROJ.ELE 05/07-PRES.PRUD.AB | UN
413786 | QD.MEDICAO AGRUPADA C/MODULOS EM MAT.POLIMERICO E TAMPAS EM POLICARB, INSTAL.EXT, COMPL.P/12 MED. BIF. C/BARRAM. COBRE ELETROLITICO DIM. 4.76X38.1MM (3F+N) 12 DISJ.BIP. DE 50A, E FIACAO PADR.ENERGISA DIM: 156X150X18,6CM (HXLXP) PROJ.ELE 03/07-P.PRUD.AB | UN
413217 | QD.MEDICAO AGRUPADA C/MODULOS EM MAT.POLIMERICO E TAMPAS EM POLICARBONATO, INSTAL.EXTERNA, COMPL.P/18 MED. BIF. C/BARRAM. DE COBRE ELETROLITICO DIM. 4.76X38.1MM (3F+N) 18 DISJ.BIP. DE 50A, E FIACAO PADR.ENERGISA DIM: 156X182X18,6CM (HXLXP) PRES.PRUD. AB | UN
412591 | QD.METALICO AUTOPORTANTE ACO IP-54 100X80X20CM-COMPLETO-JUNQUEIROPOLIS E | UN
406319 | QD.METALICO CH 16 DE EMBUTIR 80X100X30CM COM PORTINHOLA - ELE | UN
410032 | QD.METALICO CH.14 80X30X15CM COM 2 FUROS D=2 1/2" NA LATERAL | UN
405677 | QD.METALICO DE SOBREPOR 100X60X25CM COM PORTINHOLA VENEZIANA - ELE | UN
415086 | QD.METALICO DE SOBREPOR 120X80X20CM COM PORTINHOLA VENEZIANA, VAZIO - ELE | UN
409487 | QD.METALICO DE SOBREPOR 20X20X40CM COM PORTINHOLA VENEZIANA - PADRAO TELESP | UN
409492 | QD.METALICO DE SOBREPOR 50X50X40CM COM PORTINHOLA VENEZIANA - PADRAO TELESP | UN
409493 | QD.METALICO DE SOBREPOR 60X60X12CM COM PORTINHOLA VENEZIANA - PADRAO TELESP | UN
405678 | QD.METALICO DE SOBREPOR 60X60X25CM COM PORTINHOLA VENEZIANA - ELE | UN
405679 | QD.METALICO DE SOBREPOR 60X60X40CM COM PORTINHOLA VENEZIANA - ELE | UN
409491 | QD.METALICO DE SOBREPOR 80X80X40CM COM PORTINHOLA VENEZIANA - PADRAO TELESP | UN
404215 | QD.METALICO DE SOBREPOR PARA BOMBA 50X50X20CM (APOMI) - COMPLETO | UN
412118 | QD.METALICO PARA COMANDO DE BOMBAS 60X40X20CM | UN
410380 | QD.METALICO SOBREPOR PARA COMANDO DE 2 BOMBAS 60X40X25CM-FRANCA B5 | UN
407330 | QD.PAINEL DE COMANDO DE MOTORES 160X80X45CM COMPLETO (PCM P/BOOSTER IGARAPAVA E) | UN
402284 | QD.PARA 44 DISJUNTORES TRIFASICO - VAZIO | UN
403566 | QD.PARA BOMBA 15CV COM PARTIDA ESTRELA TRIANGULO 220V TRIFASICO | UN
401891 | QD.PARA BOMBA DE RECALQUE - AP | UN
403580 | QD.PARA BOMBA DE RECALQUE P.DIRETA AUTOMATICA 220V TRIFASICO (RES.100M3) | UN
401890 | QD.PARA BOMBA DE RECALQUE QF-B1A/QF-B1B POTENCIA 4CV | UN
400854 | QD.PARA CHAVE SECCIONADORA TIPO T COM ABRIGO DE ALVENARIA 0.80X0.35X1.55M EXT | UN
400855 | QD.PARA CHAVE SECCIONADORA TIPO X COM ABRIGO DE ALVENARIA 1.70X0.35X2.05M EXT | UN
410033 | QD.PROTECAO QUADRO COLETIVO 248X145X84MM CPFL - VAZIO | UN
414428 | QD.PVC EMBUTIR VDI 30X30CM-TELEFONE | UN
414429 | QD.PVC EMBUTIR VDI 40X40CM-TELEFONE | UN
400760 | QD.QF B.INC - COMPLETO | UN
400759 | QD.QF B.REC - COMPLETO | UN
400747 | QD.QF ELEVADOR - COMPLETO | UN
406313 | QD.QF ELEVADOR CH.18 0.40X0.60X0.18M | UN
405060 | QD.QF-QG-ADM GERAL DE FORCA - VAZIO | UN
401050 | QD.QGD-ADM | UN
400748 | QD.QLF ADM F12 e F21 COM 6 DISJUNTORES MONO DE 10 A 30A - COMPLETO | UN
400749 | QD.QLF ADM F16 COM 5 DISJUNTORES MONO DE 10 A 30A E 1 DISJUNTOR BIPOLAR DE 10 A 50A - COMPLETO | UN
400746 | QD.QLF ILUMINACAO EXTERNA F9 COM 2 DISJUNTORES MONO DE 10 A 30A E 7 DISJUNTORES BIPOLAR DE 10 A 50A - COMPLETO | UN
400750 | QD.QLF TIPO COM 4 DISJUNTORES MONO DE 10 A 30A E 2 DISJUNTORES BIPOLAR DE 10 A 50A - COMPLETO | UN
401075 | QD.QT COBERTURA | UN
401051 | QD.QT SUBSOLO | UN
401052 | QD.QT TERREO | UN
408403 | QD.SECCIONADORA TIPO U DE FIBRA DE VIDRO 1.45X2.00X0.30M | UN
408402 | QD.SECCIONADORA TIPO V DE FIBRA DE VIDRO 2.00X2.00X0.30M | UN
410471 | QD.TIPO D FIBRA DE VIDRO 50X50X25CM PADRAO CPFL - VAZIO | UN
405055 | QD.TIPO S FIBRA DE VIDRO 110X60X25CM - VAZIO | UN
408057 | QD.TIPO U FIBRA DE VIDRO PADRAO CPFL - VAZIO | UN
400644 | QD.TIPO X COM SECCIONADORA 1.45X1.40X0.25M - COMPLETO | UN
405054 | QD.TIPO X FIBRA DE VIDRO 140X145X25CM - VAZIO | UN
414225 | QDBI (COMANDO BOMBA DE INCENDIO) (CAMPO BELO A-B) | UN
414216 | QDFL COMERCIO (CAMPO BELO A-B) | UN
414215 | QDFL-A ADM COND (CAMPO BELO A-B) | UN
414219 | QDFL-ADM COND. (CAMPO BELO A-B) | UN
414218 | QF-BR (BOMBA DE RECALQUE) (CAMPO BELO A-B) | UN
414221 | QF-BR (BOMBA DE RECALQUE) (CAMPO BELO A-B) | UN
414220 | QGBT ADM BLOCO (CAMPO BELO A-B) | UN
414217 | QGBT ADM BLOCO A (CAMPO BELO A-B) | UN
414214 | QGBT ADM CONDOMINIAL (CAMPO BELO A-B) | UN
414223 | QGBT INCENDIO CONDOMINIAL (CAMPO BELO A-B) | UN
412443 | QUADRA DE ESPORTE-ILUMINACAO COM 4 REFLETORES | UN
406767 | QUADRA DE ESPORTES DE PISO ARMADO 10.50X7.00M (73.50M2) COM PINTURA DE FAIXAS, ALAMBRADOS E PORTAO (BRASILANDIA B8) | UN
407371 | QUADRA DE ESPORTES DE PISO ARMADO 13X21M COM PINTURA DE FAIXAS (FDE) | UN
405010 | QUADRA DE ESPORTES DE PISO ARMADO 14X22M (308M2) COM PINTURA DE FAIXAS (FDE) | UN
404866 | QUADRA DE ESPORTES DE PISO ARMADO 20X14M (280M2) COM PINTURA DE FAIXAS (FDE 160407) | UN
408183 | QUADRA DE ESPORTES DE PISO ARMADO 8X14.75M (118M2) COM PINTURA DE FAIXAS (FDE QE-23) | UN
408182 | QUADRA DE ESPORTES DE PISO ARMADO 8X14M (112M2) COM PINTURA DE FAIXAS (FDE QE-23) | UN
407231 | QUADRA DE ESPORTES DE PISO ARMADO 9X18M COM PINTURA DE FAIXAS (FDE QE-23) | UN
404991 | QUADRA DE ESPORTES DE PISO NAO ARMADO 14X22M (308M2) COM PINTURA DE FAIXAS (FDE) | UN
406537 | QUADRA DE ESPORTES DE PISO NAO ARMADO 15X19M (285M2) COM PINTURA DE FAIXAS (FDE) | UN
405065 | QUADRA DE ESPORTES DE PISO NAO ARMADO 18X12M (216M2) COM PINTURA DE FAIXAS (FDE QE-23) | UN
406145 | QUADRA DE ESPORTES DE PISO NAO ARMADO 8X10M (80M2) COM PINTURA DE FAIXAS (FDE QE-22) | UN
406195 | QUADRA DE ESPORTES DE PISO NAO ARMADO 8X10M (80M2) COM PINTURA DE FAIXAS (FDE) | UN
406425 | QUADRA DE ESPORTES DE PISO NAO ARMADO 8X12M COM PINTURA DE FAIXAS (FDE) | UN
411250 | QUADRA DE ESPORTES/PISO FIBRA POLIPROPILENO CORRUGADO/FUND DIR QE34 FDE | UN
413308 | QUADRA DE ESPORTE-SOMENTE-PISO ARMADO 17.14X24.14M (413.76M2) COM PINTURA DE FAIXAS | UN
406134 | QUADRA-ALAMBRADO EM TELA COM PINTURA SEM MURETA (FQ-01 FDE) | M2
404647 | QUADRA-ALAMBRADO EM TELA FUNDOS COM PINTURA E SEM MURETA (FQ-01) | M
404646 | QUADRA-ALAMBRADO EM TELA LATERAIS COM PINTURA E SEM MURETA (FQ-01) | M
406760 | QUADRA-LUMINARIA EXTERNA TIPO REFLETOR EM CHAPA DE ALUMINIO COM 1 LAMPADA MISTA 160W E POSTE FoGo 4.00M | UN
406135 | QUADRA-PORTAO DE TELA PARA FECHAMENTO DE QUADRA PT-29 DUPLO 2 FOLHAS ABRIR 2.00X2.00M (FDE 160164) | UN
405012 | QUADRA-REDE DE NYLON P/COBERTURA MALHA 10X10 FIO 2 | M2
412211 | QUADRO DE AVISO COM VIDRO E TRAVA 70X50CM | UN
415185 | QUADRO DE COMANDO AURIFLAMA F e G, PADRAO SABESP, CONFORME PROJETO E MEMORIAL - INSTALADO | UN
415004 | QUADRO DE COMANDO AUTOMATICO, PARTIDA DIRETA MOTOBOMBA 2X1CV 2Ø 220V,SENDO UMA RESERVA, COMPLETO | UN
415133 | QUADRO DE COMANDO GENERAL SALGADO E, PADRAO SABESP, CONFORME PROJETO E MEMORIAL - INSTALADO | UN
414563 | QUADRO DE COMANDO PARA 2 MOTORES TRIF. 4HP 220V, 800X600X200 MM, E RECEPCAO DE SINAL RF - VALPARAISO F | UN
414564 | QUADRO DE COMANDO PARA CONTROLE DE NIVEL DE RESERVATORIO, ILUMINACAO E TRANSMISSAO DE SINAL RF, 800X600X200 MM - VALPARAISO F | UN
412097 | QUADRO DE COMANDO SOBREPOR 35X20X15CM | UN
414555 | QUADRO DE DISTRIBUICAO E MEDICAO EM POLICARBONATO COM BARRAMENTOS DE COBRE DE 2 1/4" X 1 1\8" COM 2 DISJ. 350A 60 KA, 5 DISJ 175A. 1 DISJ TRIP. 200A, C/CAIXA DE MEDICAO BOMBA DE INCENDIO C/DISJ 100A, PADRAO ELEKTRO, C/DISPOSITIVO PARA LACRE - TATUI H | UN
412197 | QUADRO DE DISTRIBUICAO GERAL COMPLETO EM CH.ACO COM BARRAMENTO.9 DISJUNTORES, ACESS.QDG-ADM-SANTO ANDRE J | UN
412200 | QUADRO DE FORCA COMPLETO EM CH.ACO COM BARRAMENTO,2 DISJUNTORES, CONTATOR TRIPOLAR, CONTATO AUX., SIRENE, SINALEIRO, COMUTADORA, ACESS.QF-BI-SANTO ANDRE J | UN
412199 | QUADRO DE FORCA COMPLETO EM CH.AC0 COM BARRAMENTO, INTERRUPTOR DIF.3 DISJUNTORES, 2 CONTATORES TRIPOLARES, 3 CONTATOS AUX.2 RELES TERMICOS,3 SINALEIROS, 3 COMUTADORES, ACES.QF-BREC-SANTO ANDRE J | UN
412201 | QUADRO DE FORCA DO ELEVADOR COMPLETO EM CH.ACO COM BARRAMENTO, CHAVE, DISJUNTORES, ACESS.QF-ELEV-SANTO ANDRE J | UN
412194 | QUADRO DE LUZ E TOMADAS COMPLETO EM CH.ACO COM BARRAMENTO, INTERRUPTOR RES.11 DISJUNTORES, ACESS.QL-TERREO-SANTO ANDRE J | UN
412195 | QUADRO DE LUZ E TOMADAS COMPLETO EM CH.ACO COM BARRAMENTO, INTERRUPTOR RES.6 DISJUNTORES, ACESS.QL-TIPO-SANTO ANDRE J | UN
412196 | QUADRO DE LUZ E TOMADAS COMPLETO EM CH.ACO COM BARRAMENTO, INTERRUPTOR RES.8 DISJUNTORES, ACESS.QL-ADM-SANTO ANDRE J | UN
412198 | QUADRO DE LUZ E TOMADAS COMPLETO EM CH.ACO COM BARRAMENTO, INTERRUPTOR RES.8 DISJUNTORES, ACESS.QL-COB-SANTO ANDRE J | UN
413978 | QUADRO PARA 09 MEDIDORES COMPLETO COM EQUIPAMENTOS-SAO MIGUEL PAULISTA D3 | UN
410721 | QUADRO PARA 15 MEDIDORES COMPLETO-C.COMERCIAL FRANCA B5 | UN
413977 | QUADRO PARA 21 MEDIDORES COMPLETO COM EQUIPAMENTOS-SAO MIGUEL PAULISTA D3 | UN
410722 | QUADRO PARA 30 MEDIDORES COMPLETO-C.COMERCIAL FRANCA B5 | UN
403845 | QUIOSQUE DE EUCALIPTO TRATADO C/COBERTURA DE PIACAVA C/MESA E 4 BANCOS DE MADEIRA | UN
407686 | QUIOSQUE DIAMETRO 5M, COBERTURA EM TELHA CERAMICA | UN
408573 | RACK DE DADOS PARA DISTRIBUICAO DE LOGICA 19" | UN
409221 | RACK U'S COM VENTILACAO E REGUA DE TOMADAS-SIURB | UN
409200 | RADIAL DE INSPECAO PVC DN 75MM COM TUBOS, TE, LUVAS, CAP, ESCAVACAO E REATERRO | UN
406987 | RADIAL DE INSPECAO PVC DN 100MM COM TUBOS, TE, LUVAS, CAP, ESCAVACAO E REATERRO - ESG (CH S.VICENTE F3) | UN
409178 | RADIAL DE INSPECAO PVC DN 150MM COM TUBOS, TE, LUVAS, CAP, ESCAVACAO E REATERRO - ESG | UN
414560 | RADIO RECEPTOR DISPLAY DIGITAL ALFANUM. FREQ. 167.79 MHZ, ALIM 12 VCC, SENSIB.MELHOR 0.35 ENTR. ANTENA 50 OHMS DIST.HARMONICA MENOR 5% ESTAB. FREQ. MELHOR 5PPM, MIN.8 COMAND. DIGIT.NA, 8 SENS.NIVEL EMB, RELOG. TEMPO REAL, TIMERS, MED.SINAL RF E MIN.8 SAI | UN
407980 | RADIO TRANSMISSOR COM FONTE 220 VCA E ANTENA TRANSMISSORA (PADRAO SABESP) | UN
414561 | RADIO TRANSMISSOR DE SUPERVISAO E CONTROLE FREQ. 167.79 MHZ, POT.SAIDA RF 1W±10%. TEMPO TRANSMISSAO 990 MS, INTERV. TRANSM. PROGRAM. MODULACAO FM, CONSUMO MAX. 5W, ALIM 12 VCC, ESTAB. FREQ. MELHOR 5PPM, IMPED. ANTENA 50 OHMS | UN
403928 | RALO COM GRELHA QUADRADA 10X10CM COM CAIXA DE ALVENARIA | UN
403927 | RALO COM GRELHA QUADRADA 20X20CM | UN
401661 | RALO COM GRELHA RETANGULAR 40X20CM H INT=40CM | UN
405131 | RALO FoFo D=390MM P/ABRIGO DE CONCRETO | UN
412762 | RALO LINEAR COM GRELHA EM PERFIL DE ALUMINIO PARA CANALETA AGUAS PLUVIAIS L=30MM H=19MM A=38MM | M
415120 | RALO LINEAR CONTINUO GRELHA INOX - L = 65MM | M
410982 | RALO SECO PVC 150X150X75MM COM TAMPA METALICA | UN
410983 | RALO SIFONADO PVC 150X150X75MM COM TAMPA METALICA | UN
415060 | RAMAL DOMICILIAR DE AGUA COMPLETO COM ESCAVACAO E REATERRO 110X20MM-SABESP NORMA NTS 175 | UN
413690 | RAMAL DOMICILIAR DE AGUA COMPLETO COM ESCAVACAO E REATERRO 32MM | UN
409603 | RAMAL DOMICILIAR DE AGUA COMPLETO COM ESCAVACAO E REATERRO 32MM - PEAD | UN
414954 | RAMAL DOMICILIAR DE AGUA COMPLETO COM ESCAVACAO E REATERRO 60X20MM-SABESP NORMA NTS-175 | UN
409604 | RAMAL DOMICILIAR DE AGUA COMPLETO COM ESCAVACAO E REATERRO 63MM - PEAD | UN
415030 | RAMAL DOMICILIAR DE AGUA COMPLETO COM ESCAVACAO E REATERRO 85X20MM-SABESP NORMA NTS 175 | UN
412914 | RAMAL DOMICILIAR DE AGUA COMPLETO COM ESCAVACAO E REATERRO PARA REDE FOFO 50MM | UN
411920 | RAMAL DOMICILIAR DE AGUA COMPLETO SEM ESCAVACAO E COM REATERRO 20MM | UN
411921 | RAMAL DOMICILIAR DE ESGOTO 4" COMPLETO SEM ESCAVACAO E COM REATERRO | UN
407044 | RAMAL DOMICILIAR DE ESGOTO 4" PVC COLETOR COMPLETO COM ESCAVACAO E REATERRO | UN
409175 | RAMAL DOMICILIAR DE ESGOTO 4" PVC COLETOR COMPLETO COM ESCAVACAO E REATERRO (IBATE B) | UN
409355 | RAMAL DOMICILIAR DE ESGOTO 6" PVC COLETOR COMPLETO COM ESCAVACAO E REATERRO | UN
413395 | RAMPA CONCRETO 20MPa E=7CM COM TELA E LASTRO DE BRITA 3CM | M2
410346 | RAMPA DE ACESSIBILIDADE 120X120CM | UN
409205 | RAMPA DE ACESSIBILIDADE-SANTO ANDRE K | UN
408764 | RAPIDO EM TUBO MEIA-CANA DE CONCRETO 500MM | M
401570 | RASGO EM ALV.P/PASSAGEM DE TUBOS 1 1/4" A 2" - MO | M
401569 | RASGO EM ALV.P/PASSAGEM DE TUBOS 1/2" A 1" - M.O | M
401571 | RASGO EM ALV.P/PASSAGEM DE TUBOS 2 1/2" A 4" - MO | M
403182 | RASGO EM CONCRETO P/PASSAGEM DE TUBULACAO 15 A 25MM | M
401995 | RASGO EM CONCRETO P/PASSAGEM DE TUBULACAO 2 1/2" A 4" | M
407423 | RASGO EM CONCRETO PARA PASSAGEM DE TUBULACAO 1 1/4" A 2" | M
402624 | RASPAGEM E CALAFETACAO DE TACOS DE MADEIRA | M2
403391 | RASPAGEM E LIMPEZA MANUAL DE TERRENO | M2
413043 | REATERRO COMPACTADO COM SOLO-CIMENTO 98% PN | M3
409088 | REATERRO DE VALA COM CAMADA COMPOSTA COM FRESA DE ASFALTO, BRITA GRADUADA E CIMENTO | M3
410561 | REATOR COM AFP PARA LAMPADA VAPOR METALICO 250W/220V | UN
410562 | REATOR COM AFP PARA LAMPADA VAPOR METALICO 400W/220V | UN
411227 | REATOR ELETRONICO DUPLO 14W PARA LAMPADA T5 100A240V 50/60HZ | UN
411228 | REATOR ELETRONICO DUPLO 26W PARA LAMPADA COMPACTA 120A277V 50/60HZ | UN
411226 | REATOR ELETRONICO DUPLO 28W PARA LAMPADA T5 100A240V 50/60HZ | UN
411229 | REATOR ELETRONICO SIMPLES 1X14W PARA LAMPADA T5 100A240V 50/60HZ | UN
411230 | REATOR ELETRONICO SIMPLES 1X28W PARA LAMPADA T5 100A240V 50/60HZ | UN
411231 | REATOR ELETRONICO SIMPLES 1X35W A105W PARA LAMPADA HALOGENA 198A264V 50/60HZ | UN
411232 | REATOR ELETRONICO SIMPLES 1X35W PARA LAMPADA VAPOR METALICO-CAPACITOR INCORPORADO 220V-50HZ REF. VOSSLOH-SCHWABE | UN
415198 | REATOR PARA LAMPADA UV-C DE 18 A 20W, FLUORESCENTE OU PL DE 4 PINOS 2G11, BIVOLT | UN
408196 | REATOR PARA LAMPADA VAPOR DE SODIO 100W - MAT | UN
410551 | REATOR PARA LAMPADA VAPOR DE SODIO 250W | UN
408155 | REATOR PARA LAMPADA VAPOR DE SODIO 70W/220V | UN
404628 | REATOR PARTIDA RAPIDA PARA 2X40W | UN
407281 | REBAIXAMENTO DE LENCOL FREATICO-INSTALACAO DE PONTEIRA H=6M | UN
412410 | REBAIXAMENTO DE LENCOL FREATICO-INSTALACAO DE PONTEIRAS H=6M COM OPERACAO DO SISTEMA-BERTIOGA D1/D2 | CJDIA
412408 | REBAIXAMENTO DE LENCOL FREATICO-INSTALACAO DE PONTEIRAS H=6M COM OPERACAO DO SISTEMA-SAO VICENTE H | CJDIA
412625 | REBAIXAMENTO DE LENCOL FREATICO-INSTALACAO DE PONTEIRAS H=6M-CH SANTOS R | UN
414044 | REBAIXAMENTO DE LENCOL FREATICO-INSTALACAO DE PONTEIRAS H=6M-GUARULHOS C | UN
412663 | REBAIXAMENTO DE LENCOL FREATICO-MOBILIZACAO/ DESMOBILIZACAO, MONTAGEM E INSTAL.DE EQUIP.COM PONTEIRAS FILTRANTES-GUARULHOS C | UN
412430 | REBAIXAMENTO DE LENCOL FREATICO-MOBILIZACAO/DESMOBILIZACAO, MONTAGEM E INSTAL.DE EQUIP.E ACESSORIOS COM PONTEIRAS FILTRANTES-CUBATAO K | UN
407282 | REBAIXAMENTO DE LENCOL FREATICO-OPERACAO DO SISTEMA | CJDIA
412431 | REBAIXAMENTO DE LENCOL FREATICO-OPERACAO DO SISTEMA DE REBAIXAMENTO COM PONTEIRAS FILTRANTES-CUBATAO K | CJDIA
412624 | REBAIXAMENTO DE LENCOL FREATICO-OPERACAO DO SISTEMA-CH SANTOS R | CJDIA
414043 | REBAIXAMENTO DE LENCOL FREATICO-OPERACAO DO SISTEMA-GUARULHOS C | CJDIA
407280 | REBAIXAMENTO DE LENCOL FREATICO-TAXA DE MOBILIZACAO/MONTAGEM | UN
412409 | REBAIXAMENTO DE LENCOL FREATICO-TAXA DE MOBILIZACAO/MONTAGEM-BERTIOGA D1/D2 | UN
412623 | REBAIXAMENTO DE LENCOL FREATICO-TAXA DE MOBILIZACAO/MONTAGEM-CH SANTOS R | UN
414042 | REBAIXAMENTO DE LENCOL FREATICO-TAXA DE MOBILIZACAO/MONTAGEM-GUARULHOS C | UN
412407 | REBAIXAMENTO DE LENCOL FREATICO-TAXA DE MOBILIZACAO/MONTAGEM-SAO VICENTE H | UN
410858 | REBOCO COM ARGAMASSA INDUSTRIALIZADA | M2
401229 | REBOCO EM FORROS | M2
403318 | REBOCO TIPO MASSA RASPADA | M2
412238 | RECARCA DE EXTINTOR GAS CARBONICO 4KG - RECARGA | UN
402561 | RECARGA DE EXTINTOR AGUA PRESSURIZADA 10L - RECARGA | UN
403478 | RECARGA DE EXTINTOR GAS CARBONICO 6KG - RECARGA | UN
402562 | RECARGA DE EXTINTOR PO QUIMICO 4KG - RECARGA | UN
405665 | RECICLAGEM DE ENTULHO PARA APROVEITAMENTO EM OBRA (VILA JACUI B2) | M3
406929 | RECOBRIMENTO COMPLEMENTAR DE ARMADURAS COM ARGAMASSA POLIMERICA ESP=6.00MM | M2
403988 | RECOLOCACAO DA BACIA SANITARIA COM REAPROVEITAMENTO | UN
403987 | RECOLOCACAO DA PIA DE COZINHA COM ARMARIO COM REAPROVEITAMENTO | UN
406365 | RECOLOCACAO DE ALAMBRADO TELA GALVANIZADA FIO 12 | M2
401741 | RECOLOCACAO DE APARELHO DE LUZ DE OBSTACULO - MO | UN
402355 | RECOLOCACAO DE APARELHOS SANITARIOS INCLUSIVE ACESSORIOS - MO | UN
401568 | RECOLOCACAO DE BACIA C/CAIXA ACOPL.INCL.FORN.DE PARAF.FIX.BOLSA DE LIG.,TAMPO PLAST.E MASSA | UN
410588 | RECOLOCACAO DE BARRA DE ALUMINIO PERFIL CHATO PARA PARA-RAIOS | M
404206 | RECOLOCACAO DE BATENTE DE FERRO - MO | UN
403990 | RECOLOCACAO DE BOX DE ALUMINIO E ACRILICO PARA BANHEIRO C/REAPROVEITAMENTO | M2
401562 | RECOLOCACAO DE CAIXA D'AGUA DE FIBROCIMENTO ATE 1000L C/TAMPA - MO | UN
401654 | RECOLOCACAO DE CAIXA D'AGUA DE FIBROCIMENTO ATE 1000L- MO | UN
414033 | RECOLOCACAO DE CAIXA D'AGUA DE FIBROCIMENTO DE 3000L- MO | UN
402354 | RECOLOCACAO DE CAIXA DE DESCARGA DE SOBREPOR - MO | UN
401600 | RECOLOCACAO DE CUBA INOX No 1 EM TAMPO S/ACESSORIOS - MO | UN
401737 | RECOLOCACAO DE CUMEEIRA DE FIBROCIMENTO - MO | M
406115 | RECOLOCACAO DE CUMEEIRAS E ESPIGOES DE BARRO | M
410192 | RECOLOCACAO DE ESQUADRIAS METALICAS - LIXAMENTO E PINTURA | M2
403471 | RECOLOCACAO DE ESQUADRIAS METALICAS - MO | M2
406605 | RECOLOCACAO DE FIO EMBUTIDO ATE 16MM2 - MO | M
402628 | RECOLOCACAO DE FOLHAS DE PORTAS DE MADEIRA C/3 DOBRADICAS | UN
410191 | RECOLOCACAO DE FOLHAS DE PORTAS DUPLAS DE MADEIRA C/6 DOBRADICAS, LIXAMENTO E PINTURA | UN
406376 | RECOLOCACAO DE FORRO DE MADEIRA PREGADO (PLACAS OU TABUAS) | M2
412704 | RECOLOCACAO DE FORRO DE PVC-MO | M2
414032 | RECOLOCACAO DE GRADIL METALICO | M2
402629 | RECOLOCACAO DE GUARNICAO OU MOLDURAS - MO | M
401735 | RECOLOCACAO DE HASTE DE PARA-RAIOS - MO | UN
400022 | RECOLOCACAO DE JANELA DE MADEIRA 90X130CM GUILHOT/VENEZIANA | UN
401567 | RECOLOCACAO DE LAVATORIO INCL.FORN.DE PARAF.P/FIXACAO | UN
406417 | RECOLOCACAO DE MOURAO PRE-MOLDADO CONCRETO H=3.00M PARA ALAMBRADO - MO | UN
402622 | RECOLOCACAO DE PISO DE TACOS DE MADEIRA | M2
404253 | RECOLOCACAO DE PLACAS DE APOIO PRE-MOLD.EM TANQUE - MO | UN
400010 | RECOLOCACAO DE PORTA DE MADEIRA COMPLETA | UN
403991 | RECOLOCACAO DE PORTAO DE ALUMINIO C/REAPROVEITAMENTO | M2
403983 | RECOLOCACAO DE PORTOES DE MADEIRA - MO | UN
406383 | RECOLOCACAO DE POSTE COM 2 LUMINARIAS | UN
404445 | RECOLOCACAO DE QUADRO NEGRO - MO | UN
401993 | RECOLOCACAO DE REGISTRO E VALVULAS DE DESCARGA | UN
401722 | RECOLOCACAO DE RIPAMENTO | M
404281 | RECOLOCACAO DE RUFO EM CHAPA GALVANIZADA | M
404252 | RECOLOCACAO DE SABONETEIRA DE LOUCA - MO | UN
405486 | RECOLOCACAO DE SABONETEIRA, CABIDE OU PORTA PAPEL DE LOUCA | UN
401997 | RECOLOCACAO DE SIFOES - MO | UN
401587 | RECOLOCACAO DE TAMPO DE GRANILITE S/ACESSORIOS - MO | UN
401659 | RECOLOCACAO DE TANQUE DE CONCRETO 0.60X0.60M C/ASSESSORIOS - MO | UN
401599 | RECOLOCACAO DE TANQUE DE CONCRETO 0.60X0.60M S/ACESSORIOS - MO | UN
406416 | RECOLOCACAO DE TELA PARA ALAMBRADO - MO | M2
401662 | RECOLOCACAO DE TELHA DE BARRO - MO | M2
401736 | RECOLOCACAO DE TELHA FIBROCIMENTO - MO | M2
401994 | RECOLOCACAO DE TORNEIRAS | UN
402357 | RECOLOCACAO DE VIGAS DE MADEIRA | M
403989 | RECOLOCACAO DO LAVATORIO COM REAPROVEITAMENTO | UN
403260 | RECOMPOSICAO DE PAVIMENTO DE CONCRETO INTERTRAVADO, SOBRE COXIM DE AREIA | M2
406921 | RECOMPOSICAO DO REVESTIMENTO NOS ENCONTROS ENTRE PREDIOS E DESCOLAMENTOS (REMOCAO REVESTIMENTO, LIMPEZA, CHAPISCO E ARGAMASSA 1:1:6 COM RESINA ACRILICA) | M2
404541 | RECUPERACAO DE 30CM NA BASE DA FOLHA DE PORTA INCLUSIVE PINTURA | UN
401245 | RECUPERACAO DE CAIBROS PEROBA ROSA 5X6CM | M
403850 | RECUPERACAO DE DESTACAMENTO DOS PEITORIS C/ARGAMASSA 1:3 COM ADITIVO OBE A 2% | M2
406919 | RECUPERACAO DE FISSURAS COM ABERTURA MAIOR QUE 0.1MM (ABERTURA SULCO COM LARG=5CM, LIMPEZA, APLICACAO SELADOR ACRILICO E ARGAMASSA ACRILICA) | M
406918 | RECUPERACAO DE FISSURAS E DESTACAMENTOS ABERTURA MENOR QUE 0.1MM (ABERTURA FISSURA COM DISCO, LIMPEZA, APLICACAO SELADOR ACRILICO) | M
403854 | RECUPERACAO DE FISSURAS NOS HALLS DAS ESCADAS LARG=2CM PROF=1.5CM | M
403849 | RECUPERACAO DE FISSURAS-FACHADAS PRINCIPAIS E PAR.INT.C/TELA DUPLA DE VIVEIRO | M
406972 | RECUPERACAO DE FISSURAS-REPARO COM ARGAMASSA ACRILICA | M2
414634 | REDE DE ESGOTO, COM MATERIAL MAO DE OBRA, CONFORME PVT (SABESP) DESDE LIGACAO DAS UNIDADES ATE REDE EXISTENTE, INCLUSIVE PROJETO, EEE1 E LINHA DE RECALQUE-INCIDENTE- CH ESP.SANTO PINHAL E1 | VB
413882 | REDE COLETORA DE ESGOTO COM MATERIAL E MAO DE OBRA, CONFORME PVT (SABESP) DESDE LIGACAO DAS UNIDADES ATE REDE EXISTENTE, INCLUSIVE PROJETO-INCIDENTE-ICEM E | VB
414323 | REDE COLETORA DE ESGOTO COM MATERIAL E MAO DE OBRA, CONFORME PVT (SABESP) DESDE LIGACAO DAS UNIDADES ATE REDE EXISTENTE-INCLUSIVE PROJETO-INCIDENTE-AGUDOS F | VB
414332 | REDE COLETORA DE ESGOTO COM MATERIAL E MAO DE OBRA, CONFORME PVT (SABESP) DESDE LIGACAO DAS UNIDADES ATE REDE EXISTENTE-INCLUSIVE PROJETO-INCIDENTE-ANHUMAS F | VB
414456 | REDE COLETORA DE ESGOTO COM MATERIAL E MAO DE OBRA, CONFORME PVT (SABESP) DESDE LIGACAO DAS UNIDADES ATE REDE EXISTENTE-INCLUSIVE PROJETO-INCIDENTE-AURIFLAMA F | VB
414543 | REDE COLETORA DE ESGOTO COM MATERIAL E MAO DE OBRA, CONFORME PVT (SABESP) DESDE LIGACAO DAS UNIDADES ATE REDE EXISTENTE-INCLUSIVE PROJETO-INCIDENTE-BARRA DO CHAPEU B | VB
414338 | REDE COLETORA DE ESGOTO COM MATERIAL E MAO DE OBRA, CONFORME PVT (SABESP) DESDE LIGACAO DAS UNIDADES ATE REDE EXISTENTE-INCLUSIVE PROJETO-INCIDENTE-CAJATI D | VB
414351 | REDE COLETORA DE ESGOTO COM MATERIAL E MAO DE OBRA, CONFORME PVT (SABESP) DESDE LIGACAO DAS UNIDADES ATE REDE EXISTENTE-INCLUSIVE PROJETO-INCIDENTE-CHARQUEADA C | VB
414342 | REDE COLETORA DE ESGOTO COM MATERIAL E MAO DE OBRA, CONFORME PVT (SABESP) DESDE LIGACAO DAS UNIDADES ATE REDE EXISTENTE-INCLUSIVE PROJETO-INCIDENTE-CRUZALIA B | VB
414327 | REDE COLETORA DE ESGOTO COM MATERIAL E MAO DE OBRA, CONFORME PVT (SABESP) DESDE LIGACAO DAS UNIDADES ATE REDE EXISTENTE-INCLUSIVE PROJETO-INCIDENTE-DIVINOLANDIA C | VB
414182 | REDE COLETORA DE ESGOTO COM MATERIAL E MAO DE OBRA, CONFORME PVT (SABESP) DESDE LIGACAO DAS UNIDADES ATE REDE EXISTENTE-INCLUSIVE PROJETO-INCIDENTE-DOURADO B2 | VB
414319 | REDE COLETORA DE ESGOTO COM MATERIAL E MAO DE OBRA, CONFORME PVT (SABESP) DESDE LIGACAO DAS UNIDADES ATE REDE EXISTENTE-INCLUSIVE PROJETO-INCIDENTE-IARAS C | VB
414156 | REDE COLETORA DE ESGOTO COM MATERIAL E MAO DE OBRA, CONFORME PVT (SABESP) DESDE LIGACAO DAS UNIDADES ATE REDE EXISTENTE-INCLUSIVE PROJETO-INCIDENTE-INDIAPORA I2 | VB
414361 | REDE COLETORA DE ESGOTO COM MATERIAL E MAO DE OBRA, CONFORME PVT (SABESP) DESDE LIGACAO DAS UNIDADES ATE REDE EXISTENTE-INCLUSIVE PROJETO-INCIDENTE-ITATINGA H | VB
414358 | REDE COLETORA DE ESGOTO COM MATERIAL E MAO DE OBRA, CONFORME PVT (SABESP) DESDE LIGACAO DAS UNIDADES ATE REDE EXISTENTE-INCLUSIVE PROJETO-INCIDENTE-JABORANDI G | VB
414467 | REDE COLETORA DE ESGOTO COM MATERIAL E MAO DE OBRA, CONFORME PVT (SABESP) DESDE LIGACAO DAS UNIDADES ATE REDE EXISTENTE-INCLUSIVE PROJETO-INCIDENTE-JUQUIA E | VB
414409 | REDE COLETORA DE ESGOTO COM MATERIAL E MAO DE OBRA, CONFORME PVT (SABESP) DESDE LIGACAO DAS UNIDADES ATE REDE EXISTENTE-INCLUSIVE PROJETO-INCIDENTE-LUCELIA G | VB
414345 | REDE COLETORA DE ESGOTO COM MATERIAL E MAO DE OBRA, CONFORME PVT (SABESP) DESDE LIGACAO DAS UNIDADES ATE REDE EXISTENTE-INCLUSIVE PROJETO-INCIDENTE-MARACAI F | VB
414355 | REDE COLETORA DE ESGOTO COM MATERIAL E MAO DE OBRA, CONFORME PVT (SABESP) DESDE LIGACAO DAS UNIDADES ATE REDE EXISTENTE-INCLUSIVE PROJETO-INCIDENTE-PILAR DO SUL D | VB
414164 | REDE COLETORA DE ESGOTO COM MATERIAL E MAO DE OBRA, CONFORME PVT (SABESP) DESDE LIGACAO DAS UNIDADES ATE REDE EXISTENTE-INCLUSIVE PROJETO-INCIDENTE-PLANALTO E | VB
414380 | REDE COLETORA DE ESGOTO COM MATERIAL E MAO DE OBRA, CONFORME PVT (SABESP) DESDE LIGACAO DAS UNIDADES ATE REDE EXISTENTE-INCLUSIVE PROJETO-INCIDENTE-PONGAI F | VB
414375 | REDE COLETORA DE ESGOTO COM MATERIAL E MAO DE OBRA, CONFORME PVT (SABESP) DESDE LIGACAO DAS UNIDADES ATE REDE EXISTENTE-INCLUSIVE PROJETO-INCIDENTE-QUEIROZ D | VB
414378 | REDE COLETORA DE ESGOTO COM MATERIAL E MAO DE OBRA, CONFORME PVT (SABESP) DESDE LIGACAO DAS UNIDADES ATE REDE EXISTENTE-INCLUSIVE PROJETO-INCIDENTE-ROSANA F | VB
414383 | REDE COLETORA DE ESGOTO COM MATERIAL E MAO DE OBRA, CONFORME PVT (SABESP) DESDE LIGACAO DAS UNIDADES ATE REDE EXISTENTE-INCLUSIVE PROJETO-INCIDENTE-SAGRES E | VB
414387 | REDE COLETORA DE ESGOTO COM MATERIAL E MAO DE OBRA, CONFORME PVT (SABESP) DESDE LIGACAO DAS UNIDADES ATE REDE EXISTENTE-INCLUSIVE PROJETO-INCIDENTE-SANDOVALINA D | VB
414399 | REDE COLETORA DE ESGOTO COM MATERIAL E MAO DE OBRA, CONFORME PVT (SABESP) DESDE LIGACAO DAS UNIDADES ATE REDE EXISTENTE-INCLUSIVE PROJETO-INCIDENTE-SANTA ROSA DO VITERBO G | VB
414166 | REDE COLETORA DE ESGOTO COM MATERIAL E MAO DE OBRA, CONFORME PVT (SABESP) DESDE LIGACAO DAS UNIDADES ATE REDE EXISTENTE-INCLUSIVE PROJETO-INCIDENTE-TURMALINA E | VB
414325 | REDE COLETORA DE ESGOTO COM MATERIAL E MAO DE OBRA, CONFORME PVT (SABESP) DESDE LIGACAO DAS UNIDADES ATE REDE EXISTENTE-INCLUSIVE PROJETO-NAO INCIDENTE-AGUDOS F | VB
414545 | REDE COLETORA DE ESGOTO COM MATERIAL E MAO DE OBRA, CONFORME PVT (SABESP) DESDE LIGACAO DAS UNIDADES ATE REDE EXISTENTE-INCLUSIVE PROJETO-NAO INCIDENTE-BARRA DO CHAPEU B | VB
414518 | REDE COLETORA DE ESGOTO COM MATERIAL E MAO DE OBRA, CONFORME PVT (SABESP) DESDE LIGACAO DAS UNIDADES ATE REDE EXISTENTE-INCLUSIVE PROJETO-NAO INCIDENTE-BOITUVA G | VB
414340 | REDE COLETORA DE ESGOTO COM MATERIAL E MAO DE OBRA, CONFORME PVT (SABESP) DESDE LIGACAO DAS UNIDADES ATE REDE EXISTENTE-INCLUSIVE PROJETO-NAO INCIDENTE-CAJATI D | VB
414352 | REDE COLETORA DE ESGOTO COM MATERIAL E MAO DE OBRA, CONFORME PVT (SABESP) DESDE LIGACAO DAS UNIDADES ATE REDE EXISTENTE-INCLUSIVE PROJETO-NAO INCIDENTE-CHARQUEADA C | VB
414343 | REDE COLETORA DE ESGOTO COM MATERIAL E MAO DE OBRA, CONFORME PVT (SABESP) DESDE LIGACAO DAS UNIDADES ATE REDE EXISTENTE-INCLUSIVE PROJETO-NAO INCIDENTE-CRUZALIA B | VB
414321 | REDE COLETORA DE ESGOTO COM MATERIAL E MAO DE OBRA, CONFORME PVT (SABESP) DESDE LIGACAO DAS UNIDADES ATE REDE EXISTENTE-INCLUSIVE PROJETO-NAO INCIDENTE-IARAS C | VB
414468 | REDE COLETORA DE ESGOTO COM MATERIAL E MAO DE OBRA, CONFORME PVT (SABESP) DESDE LIGACAO DAS UNIDADES ATE REDE EXISTENTE-INCLUSIVE PROJETO-NAO INCIDENTE-JUQUIA E | VB
414376 | REDE COLETORA DE ESGOTO COM MATERIAL E MAO DE OBRA, CONFORME PVT (SABESP) DESDE LIGACAO DAS UNIDADES ATE REDE EXISTENTE-INCLUSIVE PROJETO-NAO INCIDENTE-QUEIROZ D | VB
414476 | REDE COLETORA DE ESGOTO COM MATERIAL E MAO DE OBRA, CONFORME PVT (SABESP)-DESDE LIGACAO DAS UNIDADES ATE REDE EXISTENTE, INCLUSIVE PROJETO-INCIDENTE-AURIFLAMA G | VB
414443 | REDE COLETORA DE ESGOTO COM MATERIAL E MAO DE OBRA, CONFORME PVT (SABESP)-DESDE LIGACAO DAS UNIDADES ATE REDE EXISTENTE, INCLUSIVE PROJETO-INCIDENTE-REGISTRO E | VB
414463 | REDE COLETORA DE ESGOTO DIAM.200MM 600M, COM MATERIAL E MAO DE OBRA, CONFORME PVT (SABESP) DESDE LIGACAO DAS UNIDADES ATE REDE EXISTENTE-INCLUSIVE PROJETO-INCIDENTE-JOANOPOLIS D | VB
414458 | REDE COLETORA DE ESGOTO LINHA DE RECALQUE COM MATERIAL E MAO DE OBRA, CONFORME PVT (SABESP) DESDE LIGACAO DAS UNIDADES ATE REDE EXISTENTE-INCLUSIVE PROJETO-NAO INCIDENTE-AURIFLAMA F | VB
414392 | REDE COLETORA DE ESGOTO SOMENTE MATERIAL, CONFORME PVT (SABESP) DESDE LIGACAO DAS UNIDADES ATE REDE EXISTENTE-INCLUSIVE PROJETO-INCIDENTE-GENERAL SALGADO E | VB
414640 | REDE COLETORA DE ESGOTO, COM MATERIAL MAO DE OBRA, CONFORME PVT (SABESP) DESDE LIGACAO DAS UNIDADES ATE REDE EXISTENTE, INCLUSIVE PROJETO-INCIDENTE-CH IRAPUA | VB
414393 | REDE COLETORA DE ESGOTO, LIGACOES DOMICILIARES COM MATERIAL E MAO DE OBRA, CONFORME PVT (SABESP)-INCLUSIVE PROJETO-INCIDENTE-GENERAL SALGADO E | VB
414411 | REDE COLETORA DIAM.150MM MATERIAL PVC PROFUNDIDADE ATE 1.50M COM MATERIAL E MAO DE OBRA, CONFORME PVT (SABESP)-INCLUSIVE PROJETO-NAO INCIDENTE-LUCELIA G | VB
414436 | REDE COLETORA INTERNA DE ESGOTO DIAM.150MM E LIGACOES DIAM.100MM, COM MATERIAL E MAO DE OBRA, CONFORME PVT (SABESP)-DESDE LIGACAO DAS UNIDADES ATE REDE EXISTENTE, INCLUSIVE PROJETO E TAXA-INCIDENTE-PIRACAIA C | VB
414438 | REDE COLETORA INTERNA DE ESGOTO DIAM.150MM INTERLIGACAO, COM MATERIAL E MAO DE OBRA, CONFORME PVT (SABESP)-INCLUSIVE PROJETO-NAO INCIDENTE-PIRACAIA C | VB
413883 | REDE DE ABASTECIMENTO DE AGUA COM MATERIAL E MAO DE OBRA, CONFORME PVT (SABESP) DESDE LIGACAO DAS UNIDADES ATE REDE EXISTENTE, INCLUSIVE PROJETO-INCIDENTE-ICEM E | VB
414163 | REDE DE ABASTECIMENTO DE AGUA COM MATERIAL E MAO DE OBRA, CONFORME PVT (SABESP) DESDE LIGACAO DAS UNIDADES ATE REDE EXISTENTE, INCLUSIVE PROJETO-INCIDENTE-PLANALTO E | VB
414359 | REDE DE ABASTECIMENTO DE AGUA COM MATERIAL E MAO DE OBRA, CONFORME PVT (SABESP) DESDE LIGACAO DAS UNIDADES ATE REDE EXISTENTE-INCLUSIVE PROJETO NAO-INCIDENTE-JABORANDI G | VB
414322 | REDE DE ABASTECIMENTO DE AGUA COM MATERIAL E MAO DE OBRA, CONFORME PVT (SABESP) DESDE LIGACAO DAS UNIDADES ATE REDE EXISTENTE-INCLUSIVE PROJETO-INCIDENTE-AGUDOS F | VB
414331 | REDE DE ABASTECIMENTO DE AGUA COM MATERIAL E MAO DE OBRA, CONFORME PVT (SABESP) DESDE LIGACAO DAS UNIDADES ATE REDE EXISTENTE-INCLUSIVE PROJETO-INCIDENTE-ANHUMAS F | VB
414542 | REDE DE ABASTECIMENTO DE AGUA COM MATERIAL E MAO DE OBRA, CONFORME PVT (SABESP) DESDE LIGACAO DAS UNIDADES ATE REDE EXISTENTE-INCLUSIVE PROJETO-INCIDENTE-BARRA DO CHAPEU B | VB
414337 | REDE DE ABASTECIMENTO DE AGUA COM MATERIAL E MAO DE OBRA, CONFORME PVT (SABESP) DESDE LIGACAO DAS UNIDADES ATE REDE EXISTENTE-INCLUSIVE PROJETO-INCIDENTE-CAJATI D | VB
414350 | REDE DE ABASTECIMENTO DE AGUA COM MATERIAL E MAO DE OBRA, CONFORME PVT (SABESP) DESDE LIGACAO DAS UNIDADES ATE REDE EXISTENTE-INCLUSIVE PROJETO-INCIDENTE-CHARQUEADA C | VB
414341 | REDE DE ABASTECIMENTO DE AGUA COM MATERIAL E MAO DE OBRA, CONFORME PVT (SABESP) DESDE LIGACAO DAS UNIDADES ATE REDE EXISTENTE-INCLUSIVE PROJETO-INCIDENTE-CRUZALIA B | VB
414326 | REDE DE ABASTECIMENTO DE AGUA COM MATERIAL E MAO DE OBRA, CONFORME PVT (SABESP) DESDE LIGACAO DAS UNIDADES ATE REDE EXISTENTE-INCLUSIVE PROJETO-INCIDENTE-DIVINOLANDIA C | VB
414181 | REDE DE ABASTECIMENTO DE AGUA COM MATERIAL E MAO DE OBRA, CONFORME PVT (SABESP) DESDE LIGACAO DAS UNIDADES ATE REDE EXISTENTE-INCLUSIVE PROJETO-INCIDENTE-DOURADO B2 | VB
414318 | REDE DE ABASTECIMENTO DE AGUA COM MATERIAL E MAO DE OBRA, CONFORME PVT (SABESP) DESDE LIGACAO DAS UNIDADES ATE REDE EXISTENTE-INCLUSIVE PROJETO-INCIDENTE-IARAS C | VB
414157 | REDE DE ABASTECIMENTO DE AGUA COM MATERIAL E MAO DE OBRA, CONFORME PVT (SABESP) DESDE LIGACAO DAS UNIDADES ATE REDE EXISTENTE-INCLUSIVE PROJETO-INCIDENTE-INDIAPORA I2 | VB
414360 | REDE DE ABASTECIMENTO DE AGUA COM MATERIAL E MAO DE OBRA, CONFORME PVT (SABESP) DESDE LIGACAO DAS UNIDADES ATE REDE EXISTENTE-INCLUSIVE PROJETO-INCIDENTE-ITATINGA H | VB
414357 | REDE DE ABASTECIMENTO DE AGUA COM MATERIAL E MAO DE OBRA, CONFORME PVT (SABESP) DESDE LIGACAO DAS UNIDADES ATE REDE EXISTENTE-INCLUSIVE PROJETO-INCIDENTE-JABORANDI G | VB
414344 | REDE DE ABASTECIMENTO DE AGUA COM MATERIAL E MAO DE OBRA, CONFORME PVT (SABESP) DESDE LIGACAO DAS UNIDADES ATE REDE EXISTENTE-INCLUSIVE PROJETO-INCIDENTE-MARACAI F | VB
414353 | REDE DE ABASTECIMENTO DE AGUA COM MATERIAL E MAO DE OBRA, CONFORME PVT (SABESP) DESDE LIGACAO DAS UNIDADES ATE REDE EXISTENTE-INCLUSIVE PROJETO-INCIDENTE-PILAR DO SUL D | VB
414379 | REDE DE ABASTECIMENTO DE AGUA COM MATERIAL E MAO DE OBRA, CONFORME PVT (SABESP) DESDE LIGACAO DAS UNIDADES ATE REDE EXISTENTE-INCLUSIVE PROJETO-INCIDENTE-PONGAI F | VB
414373 | REDE DE ABASTECIMENTO DE AGUA COM MATERIAL E MAO DE OBRA, CONFORME PVT (SABESP) DESDE LIGACAO DAS UNIDADES ATE REDE EXISTENTE-INCLUSIVE PROJETO-INCIDENTE-QUEIROZ D | VB
414377 | REDE DE ABASTECIMENTO DE AGUA COM MATERIAL E MAO DE OBRA, CONFORME PVT (SABESP) DESDE LIGACAO DAS UNIDADES ATE REDE EXISTENTE-INCLUSIVE PROJETO-INCIDENTE-ROSANA F | VB
414386 | REDE DE ABASTECIMENTO DE AGUA COM MATERIAL E MAO DE OBRA, CONFORME PVT (SABESP) DESDE LIGACAO DAS UNIDADES ATE REDE EXISTENTE-INCLUSIVE PROJETO-INCIDENTE-SANDOVALINA D | VB
414398 | REDE DE ABASTECIMENTO DE AGUA COM MATERIAL E MAO DE OBRA, CONFORME PVT (SABESP) DESDE LIGACAO DAS UNIDADES ATE REDE EXISTENTE-INCLUSIVE PROJETO-INCIDENTE-SANTA ROSA DO VITERBO G | VB
414165 | REDE DE ABASTECIMENTO DE AGUA COM MATERIAL E MAO DE OBRA, CONFORME PVT (SABESP) DESDE LIGACAO DAS UNIDADES ATE REDE EXISTENTE-INCLUSIVE PROJETO-INCIDENTE-TURMALINA E | VB
414324 | REDE DE ABASTECIMENTO DE AGUA COM MATERIAL E MAO DE OBRA, CONFORME PVT (SABESP) DESDE LIGACAO DAS UNIDADES ATE REDE EXISTENTE-INCLUSIVE PROJETO-NAO INCIDENTE-AGUDOS F | VB
414544 | REDE DE ABASTECIMENTO DE AGUA COM MATERIAL E MAO DE OBRA, CONFORME PVT (SABESP) DESDE LIGACAO DAS UNIDADES ATE REDE EXISTENTE-INCLUSIVE PROJETO-NAO INCIDENTE-BARRA DO CHAPEU B | VB
414517 | REDE DE ABASTECIMENTO DE AGUA COM MATERIAL E MAO DE OBRA, CONFORME PVT (SABESP) DESDE LIGACAO DAS UNIDADES ATE REDE EXISTENTE-INCLUSIVE PROJETO-NAO INCIDENTE-BOITUVA G | VB
414339 | REDE DE ABASTECIMENTO DE AGUA COM MATERIAL E MAO DE OBRA, CONFORME PVT (SABESP) DESDE LIGACAO DAS UNIDADES ATE REDE EXISTENTE-INCLUSIVE PROJETO-NAO INCIDENTE-CAJATI D | VB
414320 | REDE DE ABASTECIMENTO DE AGUA COM MATERIAL E MAO DE OBRA, CONFORME PVT (SABESP) DESDE LIGACAO DAS UNIDADES ATE REDE EXISTENTE-INCLUSIVE PROJETO-NAO INCIDENTE-IARAS C | VB
414374 | REDE DE ABASTECIMENTO DE AGUA COM MATERIAL E MAO DE OBRA, CONFORME PVT (SABESP) DESDE LIGACAO DAS UNIDADES ATE REDE EXISTENTE-INCLUSIVE PROJETO-NAO INCIDENTE-QUEIROZ D | VB
414382 | REDE DE ABASTECIMENTO DE AGUA COM MATERIAL E MAO DE OBRA, CONFORME PVT (SABESP) DESDE LIGACAO DAS UNIDADES ATE REDE EXISTENTE-INCLUSIVE PROJETO-NAO INCIDENTE-SAGRES E | VB
414455 | REDE DE ABASTECIMENTO DE AGUA COM MATERIAL E MAO DE OBRA, CONFORME PVT (SABESP)-DESDE LIGACAO DAS UNIDADES ATE REDE EXISTENTE, INCLUSIVE PROJETO-INCIDENTE-AURIFLAMA F | VB
414475 | REDE DE ABASTECIMENTO DE AGUA COM MATERIAL E MAO DE OBRA, CONFORME PVT (SABESP)-DESDE LIGACAO DAS UNIDADES ATE REDE EXISTENTE, INCLUSIVE PROJETO-INCIDENTE-AURIFLAMA G | VB
414466 | REDE DE ABASTECIMENTO DE AGUA COM MATERIAL E MAO DE OBRA, CONFORME PVT (SABESP)-DESDE LIGACAO DAS UNIDADES ATE REDE EXISTENTE, INCLUSIVE PROJETO-INCIDENTE-JUQUIA E | VB
414408 | REDE DE ABASTECIMENTO DE AGUA COM MATERIAL E MAO DE OBRA, CONFORME PVT (SABESP)-DESDE LIGACAO DAS UNIDADES ATE REDE EXISTENTE, INCLUSIVE PROJETO-INCIDENTE-LUCELIA G | VB
414444 | REDE DE ABASTECIMENTO DE AGUA COM MATERIAL E MAO DE OBRA, CONFORME PVT (SABESP)-DESDE LIGACAO DAS UNIDADES ATE REDE EXISTENTE, INCLUSIVE PROJETO-INCIDENTE-REGISTRO E | VB
414457 | REDE DE ABASTECIMENTO DE AGUA COM MATERIAL E MAO DE OBRA, CONFORME PVT (SABESP)-DESDE LIGACAO DAS UNIDADES ATE REDE EXISTENTE, INCLUSIVE PROJETO-NAO INCIDENTE-AURIFLAMA F | VB
414440 | REDE DE ABASTECIMENTO DE AGUA COM MATERIAL E MAO DE OBRA, CONFORME PVT (SABESP)-DESDE LIGACAO DAS UNIDADES ATE REDE EXISTENTE, INCLUSIVE PROJETO-NAO INCIDENTE-REGISTRO E | VB
414477 | REDE DE ABASTECIMENTO DE AGUA COM MATERIAL E MAO DE OBRA, CONFORME PVT (SABESP)-DESDE LIGACAO DAS UNIDADES ATE REDE EXTERNA EXISTENTE, INCLUSIVE PROJETO-NAO INCIDENTE-AURIFLAMA G | VB
414362 | REDE DE ABASTECIMENTO DE AGUA COM MATERIAL E MAO DE OBRA, CONFORME PVT (SABESP)-INCLUSIVE PROJETO NAO-INCIDENTE-ITATINGA H | VB
414381 | REDE DE ABASTECIMENTO DE AGUA COM MATERIAL E MAO DE OBRA, CONFORME PVT (SABESP)-INCLUSIVE PROJETO-NAO INCIDENTE-PONGAI F | VB
414390 | REDE DE ABASTECIMENTO DE AGUA SOMENTE MATERIAL, CONFORME PVT (SABESP) DESDE LIGACAO DAS UNIDADES ATE REDE EXISTENTE-INCLUSIVE PROJETO-INCIDENTE-GENERAL SALGADO E | VB
414395 | REDE DE ABASTECIMENTO DE AGUA SOMENTE MATERIAL, CONFORME PVT (SABESP) DESDE LIGACAO DAS UNIDADES ATE REDE EXISTENTE-INCLUSIVE PROJETO-NAO INCIDENTE-GENERAL SALGADO E | VB
414396 | REDE DE ABASTECIMENTO DE AGUA-INST.MED.ULTRASSONICO, COM MATERIAL E MAO DE OBRA, CONFORME PVT (SABESP), INCLUSIVE PROJETO-NAO INCIDENTE-GENERAL SALGADO E | VB
414391 | REDE DE ABASTECIMENTO DE AGUA-LIGACOES DOMICILIARES, COM MATERIAL E MAO DE OBRA, CONFORME PVT (SABESP)-INCLUSIVE PROJETO-INCIDENTE-GENERAL SALGADO E | VB
414637 | REDE DE AGUA COM MATERIAL E MAO DE OBRA, CONFORME PVT (SABESP),RESERVATORIO, LINHA DE RECALQUE, EEA E ADUTORA-NAO INCIDENTE-CH ESP.SANTO PINHAL E1 | VB
414642 | REDE DE AGUA EXTERNA.COM MATERIAL E MAO DE OBRA, CONFORME PVT (SABESP), INSTALACAO E FORNECIMENTO DE 1 MACROMEDIDOR, ULTRASSONICO ALIMENTADO POR BATERIA-INCLUSIVE PROJETO-NAO INCIDENTE-CH IRAPUA F | VB
414470 | REDE DE AGUA PVC 50MM E 75MM SEM PAVIMENTACAO HM=1.20M, COM MATERIAL E MAO DE OBRA, CONFORME PVT (SABESP)-DESDE LIGACAO DAS UNIDADES ATE REDE EXISTENTE, INCLUSIVE PROJETO-INCIDENTE-RIVERSUL E | VB
414636 | REDE DE AGUA, COM MATERIAL MAO DE OBRA, CONFORME PVT (SABESP) DESDE LIGACAO DAS UNIDADES ATE REDE EXISTENTE, INCLUSIVE PROJETO- INCIDENTE-CH ESP.SANTO DO PINHAL E1 | VB
414641 | REDE DE AGUA, COM MATERIAL MAO DE OBRA, CONFORME PVT (SABESP) DESDE LIGACAO DAS UNIDADES ATE REDE EXISTENTE, INCLUSIVE PROJETO-INCIDENTE-CH IRAPUA F | VB
414494 | REDE DE ESGOTO 150MM PVC RIGIDO, COM MATERIAL E MAO DE OBRA, CONFORME PVT (SABESP)-DESDE LIGACAO DAS UNIDADES ATE REDE EXISTENTE, INCLUSIVE PROJETO-INCIDENTE-AREIOPOLIS E | VB
414473 | REDE DE ESGOTO EM PVC 150MM SEM PAVIMENTACAO HM=1.50M E TRAVESSIA AEREA EM PERFIL METALICO, COM MATERIAL E MAO DE OBRA, CONFORME PVT (SABESP)-NCLUSIVE PROJETO-NAO INCIDENTE-RIVERSUL E | VB
414471 | REDE DE ESGOTO PVC 150MM SEM PAVIMENTACAO HM=1.50M INTERLIGACAO, COM MATERIAL E MAO DE OBRA, CONFORME PVT (SABESP)-DESDE LIGACAO DAS UNIDADES ATE REDE EXISTENTE, INCLUSIVE PROJETO-INCIDENTE-RIVERSUL E | VB
414635 | REDE DE ESGOTO, COM MATERIAL E MAO DE OBRA, CONFORME PVT (SABESP) EEE3, LINHA DE RECALQUE 2 E EMISSARIO-INCLUSIVE PROJETO-NAO INCIDENTE-CH ESP.SANTO PINHAL E1 | VB
413885 | REDE DE RECALQUE DE ESGOTO COM MATERIAL E MAO DE OBRA, CONFORME PVT (SABESP) INCLUSIVE PROJETO-NAO INCIDENTE-CRISTAIS PAULISTA D | VB
414441 | REDE DE RECALQUE DE ESGOTO COM MATERIAL E MAO DE OBRA, CONFORME PVT (SABESP)-INCLUSIVE PROJETO-NAO INCIDENTE-REGISTRO E | VB
414397 | REDE DE RECALQUE DE ESGOTO SOMENTE MATERIAL, CONFORME PVT (SABESP)-INCLUSIVE PROJETO-NAO INCIDENTE-GENERAL SALGADO E | VB
414435 | REDE PUBLICA DE AGUA DIAM.63MM E REPOSICAO DE PAVIMENTO COM MATERIAL E MAO DE OBRA, CONFORME PVT (SABESP)-DESDE LIGACAO DAS UNIDADES ATE REDE EXISTENTE, INCLUSIVE PROJETO E TAXA-INCIDENTE-PIRACAIA C | VB
414437 | REDE PUBLICA DE AGUA DIAM.90MM COM MATERIAL E MAO DE OBRA, CONFORME PVT (SABESP)-INCLUSIVE PROJETO-NAO INCIDENTE-PIRACAIA C | VB
405070 | REDUCAO 50X32MM PEAD PARA LIGACAO DOMICILIAR - AF | UN
410035 | REDUCAO CERAMICA D=200X150MM | UN
406360 | REDUCAO CONCENTRICA ACO CARBONO COM FLANGES 1 1/2"X1" - AF | UN
405901 | REDUCAO CONCENTRICA ACO CARBONO COM FLANGES 2 1/2"X1" - AF | UN
407580 | REDUCAO CONCENTRICA ACO CARBONO COM FLANGES 2 1/2X1 1/4" - AF | UN
406273 | REDUCAO CONCENTRICA ACO CARBONO COM FLANGES 2"x1 1/2" - AF | UN
405903 | REDUCAO CONCENTRICA ACO CARBONO COM FLANGES 2"X1" - AF | UN
405844 | REDUCAO CONCENTRICA ACO CARBONO COM FLANGES 3"X1 1/2" - AF | UN
406959 | REDUCAO CONCENTRICA ACO CARBONO COM FLANGES 3"X1 1/4" - AF | UN
405979 | REDUCAO CONCENTRICA ACO CARBONO COM FLANGES 3"X2 1/2" - AF | UN
405855 | REDUCAO CONCENTRICA ACO CARBONO COM FLANGES 3"X2" - AF | UN
408225 | REDUCAO CONCENTRICA ACO CARBONO COM FLANGES 4"X1/4" - AF | UN
407091 | REDUCAO CONCENTRICA ACO CARBONO COM FLANGES 4"X3" - AF | UN
403714 | REDUCAO CONCENTRICA ACO CARBONO SCH.40 150X85MM - AF | UN
415134 | REDUCAO CONCENTRICA COM FLANGES FoFo DN 80X50MM | UN
415179 | REDUCAO CONCENTRICA COM FLANGES PN10/16 FoFo 150X100MM | UN
404088 | REDUCAO CONCENTRICA COM TAMPA EM ALUMINO 100X60MM - ELE | UN
411532 | REDUCAO CONCENTRICA ELETROFUSAO PEAD DE 180X90MM | UN
409472 | REDUCAO CONCENTRICA FoFo 200X100MM FF - AF | UN
408010 | REDUCAO CONCENTRICA FoFo 250X150MM FF - AF | UN
413032 | REDUCAO CONCENTRICA FoFo 300X150MM FF - AF | UN
410359 | REDUCAO CONCENTRICA FoFo 300X250MM - AF | UN
410438 | REDUCAO CONCENTRICA FoFo FF 100X50MM - AF | UN
403613 | REDUCAO CONCENTRICA FoFo FF 150X100MM - AF | UN
407968 | REDUCAO CONCENTRICA FoFo FF 80X50MM - AF | UN
412345 | REDUCAO CONCENTRICA FoFo FF 80X75MM - AF | UN
412732 | REDUCAO CONCENTRICA FoFo FF 80X75MM-AF/ESG | UN
411715 | REDUCAO CONCENTRICA PEAD 160X110MM - AF | UN
411716 | REDUCAO CONCENTRICA PEAD 225X160MM - AF | UN
410802 | REDUCAO CONCENTRICA PEAD PE100 PN16 110X90MM ELETROFUSAO - AF | UN
410429 | REDUCAO CONCENTRICA PEAD PE100 PN16 140X110MM - AF | UN
410430 | REDUCAO CONCENTRICA PEAD PE100 PN16 140X90MM - AF | UN
410353 | REDUCAO CONCENTRICA PEAD PE100 PN16 160X140MM - AF | UN
410358 | REDUCAO CONCENTRICA PEAD PE100 PN16 180X140MM - AF | UN
410352 | REDUCAO CONCENTRICA PEAD PE100 PN16 280X160MM - AF | UN
410355 | REDUCAO CONCENTRICA PEAD PE100 PN16 315X280MM - AF | UN
413033 | REDUCAO CONCENTRICA PEAD PE100 PN16 90X63MM - AF | UN
405550 | REDUCAO DEFoFo PARA PVC PB 150X75 JE - AF | UN
401924 | REDUCAO DEFoFo PARA PVC PB 200X75 JE - AF | UN
408773 | REDUCAO ELETROFUSAO PE100 DN 63X50MM - MAT - AF | UN
408772 | REDUCAO ELETROFUSAO PE100 DN 125X63MM - MAT - AF | UN
409831 | REDUCAO ELETROFUSAO PE100 DN 140X110MM - MAT - AF | UN
413852 | REDUCAO ELETROFUSAO PE100 DN 160X110MM - AF | UN
407605 | REDUCAO ELETROFUSAO PE100 DN 160X125MM - MAT - AF | UN
409830 | REDUCAO ELETROFUSAO PE100 DN 200X140MM - MAT - AF | UN
412974 | REDUCAO EM PEAD PE100 DE 125X63MM SDR11 | UN
412975 | REDUCAO EM PEAD PE100 DE 125X90MM SDR11 | UN
412977 | REDUCAO EM PEAD PE100 DE 125X90MM SDR11 | UN
412971 | REDUCAO EM PEAD PE100 DE 160X125MM SDR11 | UN
412973 | REDUCAO EM PEAD PE100 DE 225X125MM SDR11 | UN
412978 | REDUCAO EM PEAD PE100 DE 225X160MM SDR11 | UN
412976 | REDUCAO EM PEAD PE100 DE 90X63MM SDR11 | UN
413987 | REDUCAO EM PEAD PE100 DN 110X90MM | UN
410876 | REDUCAO EM PEAD PE100 DN 110X90MM SDR17 | UN
413988 | REDUCAO EM PEAD PE100 DN 160X90MM | UN
410875 | REDUCAO EM PEAD PE100 DN 160X90MM SDR17 | UN
410874 | REDUCAO EM PEAD PE100 DN 180X110MM SDR17 | UN
410873 | REDUCAO EM PEAD PE100 DN 200X160MM SDR17 | UN
403718 | REDUCAO EXCENTRICA 150X100MM ACO CARBONO SCH 40 | UN
403617 | REDUCAO EXCENTRICA FoFo 250X125MM FF - AF | UN
408224 | REDUCAO EXCENTRICA FoFo DN 100X50MM FF - AF | UN
413204 | REDUCAO EXCENTRICA FoFo FF 150X100MM - AF | UN
404222 | REDUCAO EXCENTRICA FoFo FF 80X50MM - AF | UN
402810 | REDUCAO EXCENTRICA PVC 100X75MM SERIE R - AF | UN
413773 | REDUCAO EXCENTRICA PVC 150X100MM JE - ESG | UN
402804 | REDUCAO EXCENTRICA PVC 150X100MM SERIE R - AF | UN
403915 | REDUCAO EXCENTRICA PVC 150X50MM JE - ESG | UN
406013 | REDUCAO EXCENTRICA PVC 200X150M | UN
403916 | REDUCAO EXCENTRICA PVC 200X150MM JE - ESG | UN
403917 | REDUCAO EXCENTRICA PVC 250X150MM JE - ESG | UN
406015 | REDUCAO EXCENTRICA PVC 250X200M | UN
406014 | REDUCAO EXCENTRICA PVC 300X200M | UN
405320 | REDUCAO EXCENTRICA SERIE R 100X50MM - ESG | UN
403998 | REDUCAO FoFo 250X100MM PB JE | UN
406258 | REDUCAO FoFo BB 300X200MM JE - AF | UN
405918 | REDUCAO FoFo COM FLANGES DN 80MMX50MM - AF/ESG | UN
406232 | REDUCAO FoFo DN 80X50MM JE PB - AF | UN
404394 | REDUCAO FoFo DN 100X50MM PB JE - AF | UN
410126 | REDUCAO FoFo DN 100X75MM PB JE - AF | UN
402249 | REDUCAO FoFo DN 100X80MM PB JE - AF | UN
413523 | REDUCAO FoFo DN 200X100MM FF - AF | UN
407138 | REDUCAO FoFo DN 200X150MM FP - AF | UN
402063 | REDUCAO FoFo DN 250X200MM PB JE - AF | UN
405657 | REDUCAO FoFo DN 350X200MM JE BB - AF | UN
402610 | REDUCAO FoFo FF 100X80MM - AF | UN
413037 | REDUCAO FoFo FF 250X200MM - AF | UN
406262 | REDUCAO FoFo FF 300X150MM - AF | UN
406259 | REDUCAO FoFo FF 300X200MM - AF | UN
413044 | REDUCAO FoFo FF 400X250MM - AF | UN
410223 | REDUCAO FoFo FF 80X50MM - AF | UN
403254 | REDUCAO FoFo PB 150X100MM JE - AF | UN
401923 | REDUCAO FoFo PB 150X80MM JE - AF | UN
402432 | REDUCAO FoFo PB 200X100MM JE - AF | UN
410323 | REDUCAO FoFo PB 200X150MM JE - AF | UN
404755 | REDUCAO FoFo PB 300X100MM JE - AF | UN
405132 | REDUCAO FoFo PB 300X150MM JGS - AF | UN
401925 | REDUCAO FoFo PB 300X200MM JE - AF | UN
401926 | REDUCAO FoFo PB 400X300MM JE - AF | UN
411331 | REDUCAO FoFo PB 75X50MM JE - AF | UN
402201 | REDUCAO FoFo PB JE 200X150MM JE - AF | UN
402149 | REDUCAO FoFo PB JEFOFO X PBA 150X100MM - AF | UN
403045 | REDUCAO FoFo PBA 150X60MM | UN
405262 | REDUCAO PARA PEAD PP 63X32MM PN10 PARA LIG.DOMICILIAR - AF | UN
403215 | REDUCAO PVC 140X100MM PBA PB - AF | UN
410444 | REDUCAO PVC 150X100MM PBA PB - AF | UN
403216 | REDUCAO PVC 180X140MM PBA PB - AF | UN
412766 | REDUCAO PVC 200X100MM PBA PB - AF | UN
406470 | REDUCAO PVC 75X50MM PBA BB - AF | UN
405269 | REDUCAO PVC 85X60MM PBA PB - AF | UN
411722 | REFLETOR 100/246V F>0.92 - 80o EIXO X - 60o EIXO Y COM LAMPADA LED 100W-80LM/W-IRC70-5000K (OU SIMILAR) | UN
408285 | REFLETOR COM LAMPADA ALOGENA DE 300W/220V | UN
414790 | REFLETOR TIPO HOLOFOTE, BIVOLT, A PROVA D'AGUA IP66, LAMPADA LED 100W BRANCO FRIO - COMPLETO | UN
402581 | REFLETOR TPE 320/4 COM LAMPADA VM HDI 400D E REATOR RQI 400 | UN
403077 | REFORCO DO SUB-LEITO COMPACTACAO 100% PI | M2
403016 | REFORCO DO SUB-LEITO SUB-BASE DE SOLO MELHORADO COM CIMENTO A 3% EM PESO | M3
414940 | REFORCO ESTRUTURAL COM LAMINA DE FIBRA DE CARBONO 20MMX1,4MM - PISO SALA COFRE 73DP | M
414918 | REFORCO METALICO ESTRUTURAL - PISO DA SALA COFRE 12DP | UN
414926 | REFORCO METALICO ESTRUTURAL - PISO DA SALA COFRE 74DP | UN
407303 | REFORMA COMPLETA DE 1 ELEVADOR INCLUSIVE PROV.ALVARA DE FUNCIONAMENTO (PARI A) | UN
405600 | REFORMA DA PORTA DE ENTRADA PRINCIPAL (CH STA.CECILIA C) | UN
404941 | REFORMA DE 66 APTOS PARA INSTALACOES DE INTERRUPTORES E INTERFONES X 66 APTOS (CH CAMBUCI) | UN
405400 | REFORMA DE BOCA DE LOBO DUPLA | UN
406951 | REFORMA DE BOCA DE LOBO SIMPLES | UN
412612 | REFORMA DE RESERVATORIOS EM ANEIS DE CONCRETO ARMADO CAP.102M3 02 CELULAS - LIMPEZA DE SUPERFICIE, TRAT.DE FISSURAS C/ARG.ESTRUTURAL, IMPERMEABIL. C/RESINA ELASTICA / CIMENTO C/ADITIVO, INCORP. FIBRAS SINTETICAS E TELA POLIESTER (AMERICO BRASILIENSE C) | UN
403708 | REFORMA DE RESERVATORIOS METALICOS | UN
404940 | REFORMA DO TERREO PARA INSTALACOES DE INTERRUPTORES, TOMADAS E INTERFONES (CH CAMBUCI) | UN
404433 | REFORMA E RECUPERACAO DAS ESCADAS METALICAS, COM INCLUSAO DE NOVOS ESPELHOS, CANTONEIRAS COM TELA ONDULADA, TIRANTES, FUNDO PRIMER E DUAS DEMAOS DE ESMALTE SINTETICO | UN
403437 | REFORMA E RECUPERACAO DE TELHADO DE ACO TRAPEZOIDAL, INCL.FORNEC.DE TELHAS E ACESSORIOS | M2
405892 | REFORMA EM FOLHA DE PORTA METALICA 0.90X2.10M | UN
405848 | REGISTRO BRONZE GAVETA COM FLANGES E VOLANTE DN 40MM - AF | UN
405849 | REGISTRO BRONZE GAVETA COM FLANGES E VOLANTE DN 50MM - AF | UN
406496 | REGISTRO BRONZE GAVETA COM FLANGES E VOLANTE DN 65MM - AF | UN
405850 | REGISTRO BRONZE GAVETA COM FLANGES E VOLANTE DN 75MM - AF | UN
405851 | REGISTRO BRONZE GAVETA COM FLANGES E VOLANTE DN 100MM - AF | UN
411275 | REGISTRO BRONZE GAVETA COM FLANGES E VOLANTE DN 150MM - AF | UN
411278 | REGISTRO BRONZE GAVETA COM FLANGES E VOLANTE DN 200MM - AF | UN
403616 | REGISTRO COM FLANGES E VOLANTE FoFo 150MM | UN
407153 | REGISTRO DE ESFERA BRONZE ROSCAVEL 1 1/2" | UN
410783 | REGISTRO DE ESFERA BRONZE ROSCAVEL 1/2" | UN
406590 | REGISTRO DE ESFERA EM LATAO ROSCAVEL 4" - GAS | UN
412128 | REGISTRO DE ESFERA FoFo SOLDAVEL 1" | UN
405858 | REGISTRO DE FoFo CHATO P/TUBOS FoFo OU DEFOFO 50MM JE | UN
405374 | REGISTRO DE GAVETA BRUTO 1/2" | UN
413661 | REGISTRO DE GAVETA BRUTO 4" | UN
403562 | REGISTRO DE GAVETA BRUTO BSP 6" | UN
402150 | REGISTRO DE GAVETA CHATO COM CABECOTE FoFo JE DN 150MM | UN
406109 | REGISTRO DE GAVETA COM BOLSAS E VOLANTE FoFo JE DN 50MM | UN
403234 | REGISTRO DE GAVETA COM CABECOTE FoFo COM FLANGE DN 50MM | UN
410880 | REGISTRO DE GAVETA COM CABECOTE FoFo COM FLANGE DN 80MM | UN
410886 | REGISTRO DE GAVETA COM CABECOTE FoFo COM FLANGE DN 100MM | UN
410884 | REGISTRO DE GAVETA COM CABECOTE FoFo COM FLANGE DN 150MM | UN
403731 | REGISTRO DE GAVETA COM CABECOTE FoFo COM FLANGE DN 200MM | UN
410881 | REGISTRO DE GAVETA COM CABECOTE FoFo E BOLSAS JE DN 80MM | UN
410833 | REGISTRO DE GAVETA COM CABECOTE FoFo FLANGES DN 400MM | UN
405553 | REGISTRO DE GAVETA COM CABECOTE FoFo JE DN 75MM | UN
413995 | REGISTRO DE GAVETA COM CABECOTE FoFo JE DN 75MM COM CUNHA DE BORRACHA PARA TUBO PVC-AF | UN
413662 | REGISTRO DE GAVETA CROMADO COM CANOPLA 1 1/4" | UN
405373 | REGISTRO DE GAVETA CROMADO COM CANOPLA 1/2" | UN
400148 | REGISTRO DE GAVETA CROMADO COM CANOPLA 2" | UN
405900 | REGISTRO DE GAVETA FoFo COM FLANGES E VOLANTE DN 65MM | UN
405870 | REGISTRO DE GAVETA FoFo COM FLANGES E VOLANTE DN 75MM | UN
405980 | REGISTRO DE GAVETA FoFo COM FLANGES E VOLANTE DN 80MM | UN
405873 | REGISTRO DE GAVETA FoFo COM FLANGES E VOLANTE DN 100MM | UN
407083 | REGISTRO DE GAVETA FoFo COM FLANGES E VOLANTE DN 150MM | UN
403615 | REGISTRO DE GAVETA FoFo COM FLANGES E VOLANTE DN 250MM | UN
409428 | REGISTRO DE GAVETA FoFo COM FLANGES E VOLANTE DN 300MM | UN
412675 | REGISTRO DE GAVETA FoFo COM FLANGES, VOLANTE E CUNHA DE BORRACHA DN 200MM | UN
413229 | REGISTRO DE GAVETA FoFo COM FLANGES, VOLANTE E CUNHA DE BORRACHA DN 800MM | UN
408300 | REGISTRO DE GAVETA FoFo COM FLANGES, VOLANTE E CUNHA DE BORRACHA DN 80MM | UN
410435 | REGISTRO DE GAVETA FoFo EURO 20 FLANGES PN10 DN 100MM - AF | UN
405591 | REGISTRO DE GAVETA FoFo FF DN 50MM | UN
414168 | REGISTRO DE GAVETA FoGo COM FLANGES 3" | UN
414170 | REGISTRO DE GAVETA FoGo COM FLANGES 4" | UN
408686 | REGISTRO DE GAVETA POLIPROPILENO VERDE PARA DRY WALL DN 25MM PPR - AQ | UN
413663 | REGISTRO DE PRESSAO 1" AMARELO | UN
414615 | REGISTRO DE PRESSAO 3/4" AMARELO | UN
403824 | REGISTRO DE PRESSAO BRUTO 1 1/4" | UN
413664 | REGISTRO DE PRESSAO BRUTO 1/2" | UN
413665 | REGISTRO DE PRESSAO CROMADO 1" COM CANOPLA | UN
413666 | REGISTRO DE PRESSAO CROMADO 1/2" COM CANOPLA | UN
408685 | REGISTRO DE PRESSAO POLIPROPILENO VERDE PARA DRY WALL DN 25MM PPR - AQ | UN
404749 | REGISTRO EM PVC 1/2" PARA RAMAL DOMICILIAR | UN
412023 | REGISTRO FERRULE 3/4" AMARELO | UN
415020 | REGISTRO FERRULE TIPO CAMPINAS EM LIGA DE COBRE - 3/4" | UN
410761 | REGISTRO FoFo CHATO 100MM JE | UN
410762 | REGISTRO FoFo CHATO 150MM JE | UN
403761 | REGISTRO FoFo CHATO 75MM JE | UN
413104 | REGISTRO FoFo CHATO FF COM CABECOTE DN 80MM | UN
406328 | REGISTRO FoFo FF COM CABECOTE DN 80MM | UN
402097 | REGISTRO FoFo FF COM CABECOTE DN 100MM | UN
402257 | REGISTRO GAVETA FoFo FF DN 75MM | UN
415144 | REGISTRO GAVETA LIGA DE COBRE D=3/4" COM ROSCAS E VOLANTE | UN
402791 | REGISTRO GLOBO BRONZE BRUTO 1/2" | UN
402793 | REGISTRO GLOBO BRONZE BRUTO 2" | UN
402792 | REGISTRO GLOBO BRONZE BRUTO 3/4" | UN
407949 | REGISTRO MODELO G0356 ANGULAR M/F 1/2X1/2" - GAS | UN
407073 | REGISTRO PVC ESFERA 1 1/2" ROSCAVEL | UN
407072 | REGISTRO PVC ESFERA 1 1/4" ROSCAVEL | UN
410036 | REGISTRO PVC ESFERA 1" ROSCAVEL | UN
407074 | REGISTRO PVC ESFERA 2" ROSCAVEL | UN
410689 | REGISTRO PVC ESFERA 3" ROSCAVEL | UN
409043 | REGISTRO PVC ESFERA 3/4" ROSCAVEL | UN
414619 | REGISTRO PVC ESFERA 3/4" TIPO BORBOLETA | UN
413797 | REGISTRO PVC ESFERA 32MM SOLDAVEL | UN
414022 | REGISTRO PVC ESFERA 40MM SOLDAVEL | UN
413796 | REGISTRO PVC ESFERA 60MM SOLDAVEL | UN
414281 | REGISTRO VALVULA GLOBO ANGULAR 45 GRAUS EM LATAO PARA HIDRANTES DE INCENDIO PREDIAL DN 2.1/2", COM VOLANTE, CLASSE DE PRESSAO DE ATE 200 PSI - FORNECIMENTO E INSTALACAO | UN
409575 | REGUA COM 6 TOMADAS PARA RACK - LOGICA | UN
400625 | REGULADOR - GAS | UN
410451 | REGULADOR DE ALTA PRESSAO 35MM NPT - GAS | UN
402476 | REGULADOR DE ALTA PRESSAO PARA REDE DE GAS NATURAL 3/4" | UN
402477 | REGULADOR DE BAIXA PRESSAO PARA REDE DE GAS NATURAL 3/4" | UN
413583 | REGULADOR INDUSTRIAL 0812-76511-02 PARA REDE DE GAS | UN
406858 | REGULADOR PARA MEDIDOR - GAS | UN
406930 | REGULARIZACAO DA FACE SUPERIOR DE GUARDA-CORPO COM ARGAMASSA MISTA 1:1:6 E=20MM | M2
404560 | REGULARIZACAO DE LAJE DE COBERTURA COM REFORCO EM TELA GALVANIZADA | M2
406939 | REGULARIZACAO DE PISO 1:4 DESEMPENADO E=3CM | M2
405096 | REGULARIZACAO MECANIZADA DE SUPERFICIES | M2
403521 | REGULARIZACAO PISO 1:0.5:5 E=4CM | M2
400758 | REGULARIZACAO PISO A LASER | M2
405966 | REGULARIZACAO PISO SARRAFEADO COM ARGAMASSA 1:3 E-3CM | M2
405965 | REGULARIZACAO PISO SARRAFEADO COM ARGAMASSA 1:3 E-3CM COM IMPERMEABILIZANTE | M2
413111 | REINSTALACAO DE BOMBAS DE RECALQUE - MO | UN
403847 | REJUNTAMENTO DA CALCADA LATERAL COM A BASE DO EDIFICIO LARG=5CM PROF=3CM COM ESCARIFICACAO | M
414035 | REJUNTAMENTO DE ANEIS PRE-MOLDADOS DE CONCRETO D=212CM H=51CM COM ARGAMASSA 1:3 C/ IMPERMEABILIZANTE | UN
410394 | REJUNTAMENTO DE PISO DE CONCRETO COM AREIA | M2
404545 | REJUNTAMENTO DE RALO | UN
404539 | REJUNTAMENTO DE TRAVESSA INFERIOR / MONTANTE DE JANELA | M
407145 | RELE DIFERENCIAL RESIDUAL 4P-63A-30mA | UN
406663 | RELE FOTOELETRICO 220V-1000W COM BASE E SUPORTE DE FIXACAO | UN
408791 | RELE FOTOELETRICO 220V-1000W SEM BASE - MAT | UN
410708 | RELE FOTOELETRICO 220V-100W COM BASE - MAT | UN
407324 | RELE FOTOELETRICO 220V-500W COM BASE E SUPORTE DE FIXACAO | UN
408198 | RELE FOTOELETRICO INTERCAMBIAVEL COM BASE - MAT | UN
412610 | RELE SUPERVISOR DE FALTA DE FASE-TRIFASICO 220V/60HZ | UN
410666 | RELE TEMPORIZADO AJUSTAVEL 0-5 MINUTOS | UN
404768 | RELE TERMICO 3RU-1136 8 a 25A | UN
415087 | RELE TERMICO DE SOBRECORRENTE REGULAGEM 2.8 A 4A | UN
400484 | RELE TERMICO TIPO 3 U A 50 COM REG PARA 6.3 10A | UN
406822 | RELE TERMICO TIPO 3 U A 52 COM REG PARA 10-16A | UN
411028 | REMANEJAMENTO DE RAMAL DOMICILIAR DE AGUA INCLUSIVE ABERTURA E FECHAMENTO DE VALA | M
410503 | REMANEJAMENTO DE REDE PVC DE AGUA-ATE 50MM-INCLUSIVE CONEXOES | M
410502 | REMANEJAMENTO DE REDE PVC DE ESGOTO-100MM-INCLUSIVE CONEXOES | M
403483 | REMOCAO DE APARELHO DE ILUMINACAO PLAFONS E PENDENTES PARA LAMPADAS FLUORESCENTES - MO | UN
401197 | REMOCAO DE BALCAO | UN
402359 | REMOCAO DE BARRAMENTO DE COBRE | M
413110 | REMOCAO DE BOMBAS DE RECALQUE | UN
406866 | REMOCAO DE CAIXA D'AGUA 3.000L - MO | UN
408666 | REMOCAO DE CAIXA D'AGUA DE FIBRA DE VIDRO 10.000L - MO | UN
407739 | REMOCAO DE CAIXA D'AGUA DE FIBRA DE VIDRO 20.000L-MO | UN
404610 | REMOCAO DE CAIXA D'AGUA DE FIBRA DE VIDRO 6.000L - MO | UN
403904 | REMOCAO DE CAIXAS DE EMBUTIR 4X2" 4X4" | UN
403879 | REMOCAO DE CANALIZACAO >=60CM AP | M
401436 | REMOCAO DE CERCA COM 5 FIOS DE ARAME FARPADO | M
413196 | REMOCAO DE CERCA DE ARAME INCLUSIVE TRANSPORTE (DER 21.03.01) | M
402360 | REMOCAO DE CHAPA DE ACO E TELA | M2
402361 | REMOCAO DE CHAVE FACA | UN
410672 | REMOCAO DE COBERTURA TIPO TEGULA COM OU SEM APROVEITAMENTO | M2
403482 | REMOCAO DE DISJUNTOR QUICK-LAG OU BASE P/FUSIVEL EM BT - MO | UN
402362 | REMOCAO DE DISJUNTORES TIPO QUICK-LAG | UN
405575 | REMOCAO DE ENTULHO POR CACAMBA ESTACIONARIA 5M3 (PERMANENCIA DE 1 SEMANA) | UN
401226 | REMOCAO DE ESQUADRIAS DE MADEIRA INCLUSIVE BATENTES | M2
401225 | REMOCAO DE ESQUADRIAS METALICAS | M2
403481 | REMOCAO DE FIO EMBUTIDO ATE 16MM2 - MO | M
400013 | REMOCAO DE FORRO DE MADEIRA | M2
403160 | REMOCAO DE GRADIL METALICO - MO | M
403883 | REMOCAO DE GRAMAS COM ENXADA | M2
405527 | REMOCAO DE IMPERMEABILIZACAO E PROTECAO MECANICA | M2
401648 | REMOCAO DE INTERRUPTORES TOMADAS E CAMPAINHAS | UN
406452 | REMOCAO DE JUNTAS DE DILATACAO | M
410676 | REMOCAO DE MANGUEIRA DE POLIPROPILENO PARA GAS 1.00M SEM BRACADEIRA - GAS | UN
403485 | REMOCAO DE OLEO ESMALTE ALUMINIO OU GRAFITE EM ESQUADRIA DE FERRO COM LIXAMENTO | M2
403484 | REMOCAO DE OLEO ESMALTE OU VERNIZ EM ESQUADRIA DE MADEIRA COM LIXAMENTO | M2
402736 | REMOCAO DE PINTURA COM LIXADEIRA ELETRICA | M2
404562 | REMOCAO DE PINTURA EM ESTRUTURA METALICA | M2
410674 | REMOCAO DE PINTURA ESMALTE | M2
407406 | REMOCAO DE PINTURA LATEX | M2
400012 | REMOCAO DE PINTURA SOBRE ESQUADRIA DE FERRO E MADEIRA | M2
406381 | REMOCAO DE PLAYGROUND | UN
403011 | REMOCAO DE PORTA E JANELA INCLUSIVE BATENTE | M2
401194 | REMOCAO DE PORTAS EXISTENTES | UN
406382 | REMOCAO DE POSTE COM 2 LUMINARIAS | UN
409690 | REMOCAO DE POSTE DE CONCRETO DE ENTRADA COM MUNCK | UN
403470 | REMOCAO DE POSTE DE CONCRETO DE ENTRADA EM BT | UN
402363 | REMOCAO DE QUADRO DE DISTRIBUICAO | UN
410146 | REMOCAO DE RESIDUOS COM JATO DE AR COMPRIMIDO | M2
406870 | REMOCAO DE TAMPA DE CAIXA D'AGUA | UN
403902 | REMOCAO DE TAMPA DE CAIXA D'AGUA DE FIBROCIMENTO | UN
401815 | REMOCAO DE TERRA VEGETAL | M2
414722 | REMOCAO DE TRAVE DE CAMPO DE FUTEBOL | UN
414496 | REMOCAO DE TRAVES DE CAMPO DE FUTEBOL | UN
409290 | REMOCAO DO REVESTIMENTO EM QUARTZO POR AQUECIMENTO COM ESCOVAMENTO MANUAL | M2
404631 | REMOCAO E REASSENTAMENTO DE POSTE DE CONCRETO | UN
403006 | REMOCAO E RECOLOCACAO DE TAPUME DE MADEIRIT C/REAPROVEITAMENTO | M2
410131 | REMOCAO E REINSTALACAO DE AQUECEDOR SOLAR (BOILER E PLACA) | UN
404535 | REMOCAO E REINSTALACAO DE JANELA | UN
413778 | REMOCAO MANUAL DE ENSECADEIRA DE AREIA | M3
414030 | REMOCAO PORTAO METALICO | M2
404567 | REPARO DE ARGAMASSA EM PEITORIL | M2
404570 | REPARO DE ARGAMASSA ENTRE VIGA METALICA E ENCHIMENTO | M2
404551 | REPARO DE CALCADA FCK=15MPa E=10CM | M2
404566 | REPARO DE DESTACAMENTO EM CONCRETO COM ARMADURA EXPOSTA E RECOMPOSICAO COM ARGAMASSA | M
408078 | REPARO DE DESTACAMENTO EM CONCRETO COM ARMADURA EXPOSTA EM LAJE (DEMOLICAO, APICOAMENTO, LIMPEZA E GRAUTE FCK=30MPa) INCLUSIVE REVESTIMENTO E PINTURA | M2
404550 | REPARO DE DESTACAMENTO EM CONCRETO COM ARMADURA EXPOSTA EM LAJE INCLUSIVE REVESTIMENTO E PINTURA | M
404559 | REPARO DE DESTACAMENTO NA BORDA DE PAINEIS | M
406920 | REPARO DE ESBORCINAMENTO/ CANTO LASCADO COM ARGAMASSA 1:1:6 COM RESINA ACRILICA | M
403090 | REPARO DE FISSURAS NAS PAREDES E LAJES | M
406084 | REPARO EM CAIXA D'AGUA DE FIBRA DE VIDRO | UN
402406 | REPARO EM VALVULA DE DESCARGA | UN
401628 | REPARO PARA CAIXA DE DESCARGA ACOPLADA COM BOIA | UN
401629 | REPARO PARA CAIXA DE DESCARGA ACOPLADA SEM BOIA | UN
406224 | REPARO PROFUNDO EM ESTRUTURA COM GRAUTE DE ALTA FLUIDEZ | M3
403425 | REPARO SUPERFICIAL EM GRANDES AREAS COM ESTUCAMENTO CORRETIVO UTILIZANDO ARGAMASSA POLIMERICA 15MM | M2
402969 | REPARO SUPERFICIAL LOCALIZACAO COM ARGAMASSA DE CIMENTO COM POLIMEROS E=1 A 3CM | M2
406924 | REPAROS GERAIS NO REVESTIMENTO DE ARGAMASSA (REMOCAO REVESTIMENTO, LIMPEZA, CHAPISCO E ARGAMASSA 1:1:6 COM RESINA ACRILICA) | M2
406926 | REPAROS PROFUNDOS EM COMPONENTES ESTRUTURAIS ESPESSURA ACIMA DE 30MM (DEMOLICAO APICOAMENTO, LIMPEZA, FORMAS E GRAUTE) | M2
406925 | REPAROS SUPERFICIAIS EM COMPONENTES ESTRUTURAIS ESPESSURA ATE 30MM (DEMOLICAO APICOAMENTO, LIMPEZA E ARGAMASSA POLIMERICA) | M2
406978 | REPINTURA COM EMULSAO ACRILICA (3 DEMAOS) ACABAMENTO LATEX ACRILICO (LINHA STANDARD) 2 DEMAOS | M2
412465 | REPINTURA COM EMULSAO ACRILICA (3 DEMAOS) SEM LATEX ACRILICO | M2
407068 | REPINTURA COM EMULSAO ACRILICA (5 DEMAOS) REFORCADA COM TELA DE POLIESTER | M2
406923 | REPINTURA COM EMULSAO ACRILICA (5 DEMAOS) REFORCADA COM TELA DE POLIESTER, ACABAMENTO LATEX ACRILICO (LINHA STANDARD) 2 DEMAOS | M2
409631 | REPINTURA DE VERNIZ SOBRE MADEIRA - 1 DEMAO | M2
404611 | REQUADRACAO DE BATENTES JANELAS E ALCAPOES | M
407299 | REQUADRO DE CAIXILHOS COM ARGAMASSA E AREIA E SILICONE - HORTOLANDIA B | M
405080 | REQUADRO DE ESQUADRIAS COM ARGAMASSA DE CIMENTO E AREIA 1:3 | M2
410037 | REQUADRO EM CANTONEIRA L 2X2X1/4" PARA TAMPA DE CONCRETO PARA RESERVATORIO INFERIOR | UN
414927 | RESERVATORIO C/ANEIS PRE-MOLD. CONCR. COM 1 CELULA BIPARTIDA D=2.50M H=10.30M INCLUSIVE IMPERMEABILIZACAO E SERRALHERIA, EXCETO FUNDACAO, INST.ELETRICA E HIDRAULICA | UN
415091 | RESERVATORIO C/ANEIS PRE-MOLD. CONCR. COM 1 CELULA BIPARTIDA D=2.50M H=4.75M INCLUSIVE IMPERMEABILIZACAO E SERRALHERIA, EXCETO FUNDACAO, INST.ELETRICA E HIDRAULICA | UN
414811 | RESERVATORIO C/ANEIS PRE-MOLD. CONCR. COM 1 CELULA BIPARTIDA D=3.18M H=10,71M INCLUSIVE IMPERMEABILIZACA E SERRALHERIA, EXCETO FUNDACAO, INST.ELETRICA E HIDRAULICA | UN
414879 | RESERVATORIO C/ANEIS PRE-MOLD. CONCR. COM 1 CELULA BIPARTIDA D=3.18M H=7,5M INCLUSIVE IMPERMEABILIZACA E SERRALHERIA, EXCETO FUNDACAO, INST.ELETRICA E HIDRAULICA | UN
412815 | RESERVATORIO C/ANEIS PRE-MOLD. CONCR.CAP. 85M3 COM 2 CELULAS D=3.00M H=19.20M INCLUSIVE IMPERMEABILIZACA E SERRALHERIA, EXCETO FUNDACAO, INST.ELETRICA E HIDRAULICA (IPAUSSU G) | UN
401938 | RESERVATORIO C/ANEIS PRE-MOLD.CONCR.18000L C/IMPERMEABILIZACAO (EXCETO:FUNDACAO,I.HIDR.I.ELETR.,ESQUADRIAS E BOMBAS) | UN
405924 | RESERVATORIO C/ANEIS PRE-MOLD.CONCR.84000L D=3.00M H=31.20M, EXCETO FUNDACAO, INST.HIDR.E INST.ELETR. | UN
404286 | RESERVATORIO C/ANEIS PRE-MOLD.CONCR.9000L C/IMPERMEABILIZACAO (EXCETO:FUNDACAO,I.HIDR.,I.ELETR.,ESQUADRIAS E BOMBAS) | UN
406422 | RESERVATORIO C/ANEIS PRE-MOLD.CONCR.CAP.108M3 COM 2 CELULAS D=3.00M H=24.00M INCLUSIVE IMPERM.E SERRALHERIA, EXCETO FUNDACAO, INST.ELETRICA E HIDRAULICA | UN
406519 | RESERVATORIO C/ANEIS PRE-MOLD.CONCR.CAP.12.00M3 COM 01 CELULA D=2.12M H=4.00M INCLUSIVE IMPERM. E SERRALHERIA, EXCETO FUNDACAO, INST. ELETRICA E HIDRAULICA | UN
404920 | RESERVATORIO C/ANEIS PRE-MOLD.CONCR.CAP.120M3 (2CELULAS+C.BOMBAS) DEXT=3.00M, H=27.48M C/IMPERM.,ESQ.METAL.(EXCETO:FUNDACAO,I.ELETR./HIDR.) | UN
405588 | RESERVATORIO C/ANEIS PRE-MOLD.CONCR.CAP.135000L (2 CELULAS+C.BOMBAS+BARR.)D=3.00 H=31.62M C/IMPERM.E ESQ.METAL.(EXCETO: FUNDACAO, INST.ELETR/HIDR.) | UN
409228 | RESERVATORIO C/ANEIS PRE-MOLD.CONCR.CAP.14M3 D=2.40M H=16M-SIURB | UN
409399 | RESERVATORIO C/ANEIS PRE-MOLD.CONCR.CAP.16.00M3 COM 02 CELULAS D=2.30M H=14.00M INCLUSIVE IMPERM. E SERRALHERIA, EXCETO FUNDACAO, INST. ELETRICA E HIDRAULICA | UN
404837 | RESERVATORIO C/ANEIS PRE-MOLD.CONCR.CAP.162M3 COM 2 CELULAS DEXT=3.0M H=32.0M C/IMPERMEABILIZACAO E SERRALHERIA EXCETO INST.HIDRAULICA, ELETRICA E PARA-RAIOS | UN
406520 | RESERVATORIO C/ANEIS PRE-MOLD.CONCR.CAP.18.00M3 COM 01 CELULA D=2.40M H=4.60M INCLUSIVE IMPERM. E SERRALHERIA, EXCETO FUNDACAO, INST. ELETRICA E HIDRAULICA | UN
405263 | RESERVATORIO C/ANEIS PRE-MOLD.CONCR.CAP.18000L (1 CELULA+C.BOMBAS) D=2.00M H=8.30M C/IMPERMEABILIZACAO E ESQ.METAL.(EXCETO FUND.,I.ELETR.,BOMBAS, Q.C.) | UN
406521 | RESERVATORIO C/ANEIS PRE-MOLD.CONCR.CAP.30.00M3 COM 01 CELULA D=3.00M H=5.10M INCLUSIVE IMPERM. E SERRALHERIA, EXCETO FUNDACAO, INST. ELETRICA E HIDRAULICA | UN
404521 | RESERVATORIO C/ANEIS PRE-MOLD.CONCR.CAP.33.000L (2 CELULAS + C.BOMBAS) D=3.00M H=24.40M C/IMPERMEABILIZACAO E ESQ.METAL. (EXCETO: FUNDACAO, I.ELETR.,Q.COMANDO) | UN
414076 | RESERVATORIO C/ANEIS PRE-MOLD.CONCR.CAP.36.00M3 COM 1 CELULA D=3.00M H=8.00M, INCLUSIVE IMPERMEABILIZACAO E SERRALHERIA, EXCETO FUNDACAO, INST ELETRICA E HIDRAULICA | UN
404792 | RESERVATORIO C/ANEIS PRE-MOLD.CONCR.CAP.37.30M3 D=2.20M H=24.20M C/IMP.ESQ.MET.S/FUNDACAO | UN
405929 | RESERVATORIO C/ANEIS PRE-MOLD.CONCR.CAP.45M3 C/2 CEL. DEXT=2.20M H=19.20M INCLUSIVE IMPERM.E SERRALHERIA, EXCETO FUND.,INST.ELETR.E INST.HIDRAULICA | UN
405926 | RESERVATORIO C/ANEIS PRE-MOLD.CONCR.CAP.72.000L D=3.00M H=16.00M C/IMP.ESQ.MET. S/FUNDACAO | UN
404740 | RESERVATORIO C/ANEIS PRE-MOLD.CONCR.CAP.72.000L D=3.00M H=23.20M C/IMP.ESQ.MET.S/FUNDACAO | UN
404428 | RESERVATORIO C/ANEIS PRE-MOLD.CONCR.CAP.7500L C/IMPERMEABILIZACAO EXCETO FUNDACAO, HIDRAULICA E ELETRICA | UN
405595 | RESERVATORIO C/ANEIS PRE-MOLD.CONCR.CAP.90000L (2 CELULAS+C.BOMBAS+BARR.)D=2.60 H=28.56M C/IMPERM.E ESQ.METAL.(EXCETO: FUNDACAO, INST.ELETR/HIDR.) | UN
404488 | RESERVATORIO C/ANEIS PRE-MOLD.CONCR.D=1.80 H=12.00M CAP.1000L SEM FUNDACAO | UN
406067 | RESERVATORIO C/ANEIS PRE-MOLD.CONCR.D=2.00 H=8.00M CAP.10M3 | UN
401270 | RESERVATORIO C/ANEIS PRE-MOLD.CONCR.D=2.12M H=11.00M COM ESCADA SEM FUNDACAO | UN
403689 | RESERVATORIO C/ANEIS PRE-MOLD.CONCR.D=3.00 H=10.50M CAP.46500L | UN
403962 | RESERVATORIO C/ANEIS PRE-MOLD.CONCR.D=3.00 H=25.00 CAP.130M3 | UN
403690 | RESERVATORIO C/ANEIS PRE-MOLD.CONCR.D=3.00 H=9.00M CAP.36500L | UN
404617 | RESERVATORIO C/ANEIS PRE-MOLD.CONCR.D=3.00M H=11.00M CAP.54M3 | UN
407109 | RESERVATORIO C/ANEIS PRE-MOLD.CONCR.D=3.00M H=32.00M CAP.86M3 | UN
404612 | RESERVATORIO C/ANEIS PRE-MOLD.CONCR.D=3.00M H=8.20M CAP.36.000L C/CASA DE BOMBAS, C/IMPERMEABILIZACAO E ESQ.METALICAS (EXCETO: FUNDACAO,I.HIDR.,I.ELETR.,BOMBAS,Q.COMANDO) | UN
406477 | RESERVATORIO C/ANEIS PRE-MOLD.CONCRETO CAP.112.50M3 COM 2 CELULAS D=3.00M H=25.50M INCLUSIVE IMPERM.E SERRALHERIA, EXCETO FUNDACAO, INST.ELETRICA E HIDRAULICA | UN
404520 | RESERVATORIO CILILINDRICO APOIADO PRE-MOLDADO EM ANEIS DE CONCRETO ARMADO OU CONCR.MOLDADO IN LOCO,INF.3.7M,132M3-H=24.5M,INCLUSIVE INST.ELETR.,HIDR.,ACESSORIOS,IMPERMEAB.,EXCETO FUNDACAO (CH JALES) | UN
403081 | RESERVATORIO CILILINDRO APOIADO,PRE-MOLDADO EM ANEIS DE CONCRETO ARM.OU CONCR.ARM.MOLD.IN LOCO,DINT=2,70M ALT=25M VOL=99M3,INCL.INST.HIDR.,ELE,ESTR.E FUND.C/3 CAMARAS DE ARMAZENAMENTO COMPLETO | UN
406856 | RESERVATORIO CILINDR.CONCR.MOLD.IN LOCO CAP.112.50M3 C/2 CELUL.DEXT=4.00M H=28.00M COMPLETO, INCLUSIVE IMPERM.SERRALHERIA,INST.ELETRICA,HIDRAULICA,BOMBAS,QD.ELETR.BLOCO FUND,ESTAQUEAM.E PARA-RAIOS | UN
404336 | RESERVATORIO CILINDRICO (TANQUE) EM FIBERGLASS (INTERFIBRA) 50M3 C/ACESSORIOS (GABARITOS) PARA FUTURA INSTALACAO HIDRAULICA E ELETRICA | UN
405883 | RESERVATORIO CILINDRICO APOIADO CONCR.CAP.110M3 C/3 CELULAS DEXT=3.50M H=33.50M COMPLETO C/FUNDACAO, ESTRUTURA, CAIXILHOS, HIDRAULICA, ELETRICA E IMPERMEABILIZACAO | UN
404111 | RESERVATORIO CILINDRICO APOIADO, PRE-MOLDADO EM ANEIS DE CONCRETO ARMADO OU CONCR.ARMADO MOLDADO IN-LOCO INT=3.7M, 165M3 h=27.5M ESTRUTURA, FUNDACAO, IMPERM.E PARA-RAIOS | UN
404607 | RESERVATORIO CILINDRICO APOIADO, PRE-MOLDADO EM ANEIS DE CONCRETO ARMADO OU CONCR.ARMADO MOLDADO IN-LOCO, INCLUSIVE IMPERM.,INST.HIDR.E ELETR.E SERRALHERIA (VILA JACUI B1) | UN
404109 | RESERVATORIO CILINDRICO APOIADO, PRE-MOLDADO EM ANEIS DE CONCRETO ARMADO OU CONCR.ARMADO MOLDADO IN-LOCO,INT.3.7M, 165M3, h=29M ESTRUTURA, FUNDACAO,IMPERM.E PARA-RAIOS | UN
404110 | RESERVATORIO CILINDRICO APOIADO, PRE-MOLDADO EM ANEIS DE CONCRETO ARMADO OU CONCR.ARMADO MOLDADO IN-LOCO,INT=3.7M, 132M3 h=24.5m ESTRUTURA, FUNDACAO, IMPERM.E PARA-RAIOS | UN
402483 | RESERVATORIO CILINDRICO CH.3/16" 50M3 H=6.40M | UN
412412 | RESERVATORIO CILINDRICO CONCR.MOLD.IN LOCO CAP 104.00M3 C/3 CELULAS D=3.54M H=23.90M INCLUSIVE IMPERM.E SERRALHERIA, EXCETO FUNDACAO, INST.ELETRICA E INST.HIDRAULICA | UN
406466 | RESERVATORIO CILINDRICO CONCR.MOLD.IN LOCO CAP.108.00M3 C/3 CELULAS DEXT=3.90M H=33.50M INCLUSIVE PROJETO, BLOCO DE FUNDACAO, IMPERM.E SERRALHERIA, EXCETO ESTACAS, INST.ELETR.E INST.HIDRAULICA | UN
406993 | RESERVATORIO CILINDRICO CONCR.MOLD.IN LOCO CAP.108.00M3 C/3 CELULAS DINT=3.50M H=27.56M INCLUSIVE PROJETOS, BLOCO FUNDACAO, IMPERM.E SERRALHERIA, EXCETO ESTACAS, INST.ELETRICA E INST.HIDRAULICA | UN
407090 | RESERVATORIO CILINDRICO CONCR.MOLD.IN LOCO CAP.108M3 C/3 CELULAS D=3.50M H=31.22M INCLUSIVE PROJETOS, BLOCO FUNDACAO,IMPERM.E SERRALHERIA, EXCETO ESTACAS, INST.HIDRAULICA E INST.ELETRICA | UN
406499 | RESERVATORIO CILINDRICO CONCR.MOLD.IN LOCO CAP.110.50M3 C/3 CELULAS D=4.00M H=30.44M INCLUSIVE PROJETO ESTRUTURAL, BLOCO DE FUNDACAO, IMPERM.,SERRALHERIA, EXCETO ESTACAS INST.ELETRICA E INST.HIDR | UN
406657 | RESERVATORIO CILINDRICO CONCR.MOLD.IN LOCO CAP.112.50M3 C/2 CELULAS DEXT=2.80M H=29.00M INCLUSIVE IMPERM.E SERRALHERIA, EXCETO FUNDACAO, INST.ELETRICA E INST.HIDRAULICA | UN
405975 | RESERVATORIO CILINDRICO CONCR.MOLD.IN LOCO CAP.112.50M3 C/2 CELULAS DEXT=4.00M H=28.00M INCLUSIVE IMPERM.E SERRALHERIA, EXCETO FUNDACAO, INST.ELETRICA E INST.HIDRAULICA | UN
407319 | RESERVATORIO CILINDRICO CONCR.MOLD.IN LOCO CAP.112.50M3 C/2 CELULAS DEXT=4.00M H=28.00M INCLUSIVE IMPERM.E SERRALHERIA, EXCETO FUNDACAO, INST.ELETRICA E INST.HIDRAULICA (GUARULHOS A-07) | UN
407424 | RESERVATORIO CILINDRICO CONCR.MOLD.IN LOCO CAP.113M3 C/3 CELULAS INCLUSIVE PROJETOS, IMPERM., SERRALHERIA, INST.HIDRAULICA, INST.ELETRICA E PARA-RAIOS (EXCETO ESTACAS E BLOCO FUNDACAO) - ESTIMATIVA | UN
405204 | RESERVATORIO CILINDRICO CONCR.MOLD.IN LOCO CAP.120M3 DEXT=4.0M H=29.50M INCLUSIVE SERRALHERIA, EXCETO FUNDACOES, INST.ELETRICAS E INST.HIDRAULICAS | UN
406500 | RESERVATORIO CILINDRICO CONCR.MOLD.IN LOCO CAP.126.50M3 C/3 CELULAS D=4.00M H=27.64M INCLUSIVE PROJETO ESTRUTURAL, BLOCO DE FUNDACAO, IMPERM.,SERRALHERIA, EXCETO ESTACAS INST.ELETRICA E INST.HIDR | UN
405205 | RESERVATORIO CILINDRICO CONCR.MOLD.IN LOCO CAP.132M3 DEXT=4.0M H=30.85M INCLUSIVE SERRALHERIA, EXCETO FUNDACOES, INST.ELETRICAS E INST.HIDRAULICAS | UN
406437 | RESERVATORIO CILINDRICO CONCR.MOLD.IN LOCO CAP.135.00M3 C/3 CELULAS DEXT=3.90M H=25.50M INCLUSIVE BLOCO DE FUNDACAO, IMPERM.,SERRALHERIA E PROJETOS, EXCETO INST.ELETRICA E INST.HIDRAULICA | UN
405947 | RESERVATORIO CILINDRICO CONCR.MOLD.IN LOCO CAP.135M3 C/2 CELULAS D=3.50M H=35.50M INCLUSIVE IMPERM.E SERRALHERIA, EXCETO FUNDACAO, INST.ELETRICA E INST.HIDRAULICA | UN
405866 | RESERVATORIO CILINDRICO CONCR.MOLD.IN LOCO CAP.135M3 C/2 CELULAS DEXT=3.00M H=25.29M INCLUSIVE IMPERM.E SERRALHERIA, EXCETO FUNDACAO, INST.ELETRICA E INST.HIDRAULICA | UN
407314 | RESERVATORIO CILINDRICO CONCR.MOLD.IN LOCO CAP.135M3 C/2 CELULAS DEXT=4.00M H=28.50M INCLUSIVE IMPERM.E SERRALHERIA, EXCETO FUNDACAO, INST.ELETRICA E INST.HIDRAULICA | UN
406994 | RESERVATORIO CILINDRICO CONCR.MOLD.IN LOCO CAP.145.00M3 C/3 CELULAS DINT=4.00M H=28.86M INCLUSIVE PROJETOS, BLOCO FUNDACAO, IMPERM.E SERRALHERIA, EXCETO ESTACAS, INST.ELETRICA E INST.HIDRAULICA | UN
406774 | RESERVATORIO CILINDRICO CONCR.MOLD.IN LOCO CAP.145M3 C/3 CELULAS DEXT=3.00M H=30.36M INCLUSIVE PROJETO ESTRUTURAL, IMPERM., SERRALHERIA EXCETO ESTACAS, BLOCO FUNDACAO. INST.HIDRAULICA E ELETRICA | UN
405946 | RESERVATORIO CILINDRICO CONCR.MOLD.IN LOCO CAP.157.5M3 C/2 CELULAS D=4.00M H=35.00M INCLUSIVE IMPERM.E SERRALHERIA, EXCETO FUNDACAO, INST.ELETRICA E INST.HIDRAULICA | UN
407295 | RESERVATORIO CILINDRICO CONCR.MOLD.IN LOCO CAP.161M3 C/3 CELULAS DEXT=4.00M H=38.00M INCLUSIVE BLOCO DE FUNDACAO, IMPERM.E SERRALHERIA, EXCETO ESTACAS, INST.ELETRICA E INST.HIDRAULICA | UN
404688 | RESERVATORIO CILINDRICO CONCR.MOLD.IN LOCO CAP.180M3 C/2 CELULAS DEXT=4.0M H=23.0M INCLUSIVE IMPERMEAB.E SERRALHERIA, INST.HIDRAULICA, INST.ELETRICA E PARA-RAIOS, EXCETO FUNDACAO | UN
405872 | RESERVATORIO CILINDRICO CONCR.MOLD.IN LOCO CAP.180M3 C/2 CELULAS DINT=3.50M H=27.00M INCLUSIVE IMPERM.E SERRALHERIA, EXCETO FUNDACAO, INST.ELETRICA E INST.HIDRAULICA | UN
407296 | RESERVATORIO CILINDRICO CONCR.MOLD.IN LOCO CAP.180M3 C/3 CELULAS DEXT=4.00M H=38.00M INCLUSIVE BLOCO DE FUNDACAO, IMPERM.E SERRALHERIA, EXCETO ESTACAS, INST.ELETRICA E INST.HIDRAULICA | UN
408508 | RESERVATORIO CILINDRICO CONCR.MOLD.IN LOCO CAP.189M3 C/3 CELULAS DEXT=4.00M H=36.00M INCLUSIVE PROJETOS EXECUTIVOS E BLOCO DE FUNDACAO, IMPERM.E SERRALHERIA, EXCETO ESTACAS, INST.ELETRICA E INST.HIDR. | UN
405820 | RESERVATORIO CILINDRICO CONCR.MOLD.IN LOCO CAP.192M3 C/2 CELULAS DEXT=3.90M H=29,23M INCLUSIVE IMPERM.E SERRALHERIA, EXCETO FUNDACAO, INST.ELETRICA E INST.HIDRAULICA | UN
405878 | RESERVATORIO CILINDRICO CONCR.MOLD.IN LOCO CAP.202.50M3 C/2 CELULAS DINT=3.50M H=25.86M INCLUSIVE IMPERM.E SERRALHERIA, EXCETO FUNDACAO, INST.ELETRICA E INST.HIDRAULICA | UN
406490 | RESERVATORIO CILINDRICO CONCR.MOLD.IN LOCO CAP.203.00M3 C/2 CELULAS DEXT=5.10M H=25.00M INCLUSIVE PROJ.ESTRUTURAL, BLOCO DE FUNDACAO, IMPERM.E SERRALHERIA, EXCETO ESTACAS, INST.ELETR.E INST.HIDRAULICA | UN
414167 | RESERVATORIO CILINDRICO CONCR.MOLD.IN LOCO CAP.43,2M3 H=23.5M D=2.80M, INCLUSO PROJETO,ESTAQUEAMENTO,BLOCO FUND.,IMPERM,SERRALHERIA, INST.HIDR.-SAO MIGUEL PAULISTA D3 | UN
406495 | RESERVATORIO CILINDRICO CONCR.MOLD.IN LOCO CAP.45.95M3 C/3 CELULAS D=3.00M H=31.18M INCLUSIVE PROJ.ESTRUTURAL,BLOCO FUNDACAO, IMPERM.E SERRALHERIA, EXCETO ESTACAS, INST.ELETR.E INST.HIDRAULICA | UN
406595 | RESERVATORIO CILINDRICO CONCR.MOLD.IN LOCO CAP.45M3 C/3 CEL.D=3.00M H=31.06M,INCLUS.PROJETO,ESTAQUEAMENTO,BLOCO FUND.,IMPERM,SERRAL.-SAO MIGUEL PAULISTA D3 | UN
407312 | RESERVATORIO CILINDRICO CONCR.MOLD.IN LOCO CAP.54M3 C/3 CELULAS D=3.00M H=24.50M INCLUSIVE IMPERM.E SERRALHERIA, EXCETO FUNDACAO, INST.ELETRICA E INST.HIDRAULICA | UN
406574 | RESERVATORIO CILINDRICO CONCR.MOLD.IN LOCO CAP.56M3 C/3 CELULAS D=3.50M H=30.76M INCLUSIVE PROJETO ESTRUTURAL, BLOCO DE FUNDACAO, IMPERM.,SERRALHERIA EXCETO ESTACAS, INST.HIDRAULICA E INST.ELETRICA | UN
405875 | RESERVATORIO CILINDRICO CONCR.MOLD.IN LOCO CAP.67.50M3 C/2 CELULAS DEXT=2.40M H=23.76M INCLUSIVE IMPERM.E SERRALHERIA, EXCETO FUNDACAO, INST.ELETRICA E INST.HIDRAULICA | UN
412411 | RESERVATORIO CILINDRICO CONCR.MOLD.IN LOCO CAP.81.00M3 C/3 CELULAS D=3.00M H=25.90M INCLUSIVE IMPERM.E SERRALHERIA, EXCETO FUNDACAO, INST.ELETRICA E INST.HIDRAULICA | UN
407310 | RESERVATORIO CILINDRICO CONCR.MOLD.IN LOCO CAP.81.20M3 C/3 CELULAS D=3.00M H=27.40M INCLUSIVE IMPERM.E SERRALHERIA, EXCETO FUNDACAO, INST.ELETRICA E INST.HIDRAULICA | UN
407364 | RESERVATORIO CILINDRICO CONCR.MOLD.IN LOCO CAP.84M3 C/2CEL.D=3.00M H=22.00M,INCLUS.PROJETO, ESTAQUEAMENTO, BLOCO FUND,IMPERM, SERRAL.,SUPERESTR,INST.HIDR.E ELETR,BOMBAS RECALQUE,QD.COMANDO E P.RAIOS | UN
405945 | RESERVATORIO CILINDRICO CONCR.MOLD.IN LOCO CAP.90M3 C/2 CELULAS D=3.00M H=35.00M INCLUSIVE IMPERM.E SERRALHERIA, EXCETO FUNDACAO, INST.ELETRICA E INST.HIDRAULICA | UN
407313 | RESERVATORIO CILINDRICO CONCR.MOLD.IN LOCO CAP.95.30M3 C/3 CELULAS D=3.00M H=28.50M INCLUSIVE IMPERM.E SERRALHERIA, EXCETO FUNDACAO, INST.ELETRICA E INST.HIDRAULICA | UN
407311 | RESERVATORIO CILINDRICO CONCR.MOLD.IN LOCO CAP.95.30M3 C/3 CELULAS D=3.00M H=30.50M INCLUSIVE IMPERM.E SERRALHERIA, EXCETO FUNDACAO, INST.ELETRICA E INST.HIDRAULICA | UN
406576 | RESERVATORIO CILINDRICO CONCR.MOLD.IN LOCO CAP.96M3 C/3 CELULAS D=3.50M H=31.66M INCLUSIVE PROJETO ESTRUTURAL, BLOCO DE FUNDACAO, IMPERM.,SERRALHERIA EXCETO ESTACAS, INST.HIDRAULICA E INST.ELETRICA | UN
407420 | RESERVATORIO CILINDRICO CONCRETO ARMADO CAP.135M3 C/2 CELULAS DEXT=4.00M H=30.25M COMPLETO C/ESTAQUEAM., BLOCO APOIO, INST.ELETRICAS E HIDRAULICAS, BOMBAS, QUADRO ELETRICO, IMPERMEABIL.,E SERRALHERIA | UN
407709 | RESERVATORIO CILINDRICO DIAM=3.00M, H=24.50M 66M3 INCLUSIVE ESCADAS EM ALUMINIO, PATAMARES, PORTINHOLAS E PORTAS DE ACESSO | UN
407711 | RESERVATORIO CILINDRICO DIAM=3.00M, H=27.00M 100M3 INCLUSIVE ESCADAS EM ALUMINIO, PATAMARES, PORTINHOLAS E PORTAS DE ACESSO | UN
407713 | RESERVATORIO CILINDRICO DIAM=3.00M, H=27.50M 135M3 INCLUSIVE ESCADAS EM ALUMINIO, PATAMARES, PORTINHOLAS E PORTAS DE ACESSO | UN
407691 | RESERVATORIO CILINDRICO DIAM=3.00M, H=30.50M 150M3 INCLUSIVE ESCADAS EM ALUMINIO, PATAMARES, PORTINHOLAS E PORTAS DE ACESSO | UN
407032 | RESERVATORIO CILINDRICO ELEVADO CAP.145M3 DEXT=4.00M H=32.00M INCLUSIVE PROJETO, IMPERMEABILIZACAO, SERRALHERIA, INSTAL.ELETR.,HIDR.,BOMBAS E PARA-RAIOS, SEM FUNDACAO E BLOCO | UN
406881 | RESERVATORIO CILINDRICO ELEVADO CAP.68M3 COM 4 CELULAS DINT=3.00M H=31.28M INCLUSIVE PROJETO, IMPERMEABILIZACAO, SERRALHERIA (EXCETO FUNDACAO,INSTAL.ELETRICA,HIDRAULICA E BOMBAS) | UN
407952 | RESERVATORIO CILINDRICO ELEVADO COMPLETO CAP.110M3 DINT=3.50 H=30.50M INCLUSIVE PROJETO, ESTAQUEAMENTO, BLOCO FUNDACAO, IMPERMEABILIZACAO, SERRALHERIA, INST.ELETR.,HIDR., BOMBAS E PARA-RAIOS | UN
407085 | RESERVATORIO CILINDRICO ELEVADO COMPLETO CAP.114.50M3 INCLUSIVE PROJETO, ESTAQUEAMENTO, BLOCO FUNDACAO, IMPERMEABILIZACAO, SERRALHERIA, INST.ELETR.,HIDR., BOMBAS E PARA-RAIOS | UN
406475 | RESERVATORIO CILINDRICO ELEVADO COMPLETO CAP.119M3 DEXT=4.00M H=27.00M INCLUSIVE PROJETO, BLOCO FUNDACAO, IMPERMEABILIZACAO, SERRALHERIA, INSTAL.ELETR.,HIDR.,BOMBAS E PARA-RAIOS, EXCETO ESTAQUEAMENTO | UN
406837 | RESERVATORIO CILINDRICO ELEVADO COMPLETO CAP.150M3 DEXT=4.00M H=30.00M INCLUSIVE PROJETO, ESTAQUEAMENTO, BLOCO FUNDACAO, IMPERMEABILIZACAO, SERRALHERIA, INSTAL.ELETR.,HIDR.,BOMBAS E PARA-RAIOS | UN
406474 | RESERVATORIO CILINDRICO ELEVADO COMPLETO CAP.158M3 DEXT=4.00M H=30.00M INCLUSIVE PROJETO, BLOCO FUNDACAO, IMPERMEABILIZACAO, SERRALHERIA, INSTAL.ELETR.,HIDR.,BOMBAS E PARA-RAIOS, EXCETO ESTAQUEAMENTO | UN
407618 | RESERVATORIO CILINDRICO ELEVADO COMPLETO CAP.158M3C/2 CELULAS DEXT=4.00M H=27.00M INCLUSIVE PROJETO,ESTAQUEAM.,BL.FUNDACAO,IMPERMEABILIZ.,SERRALHERIA,INSTAL.ELETR.,HIDR.BOMBAS QD.COMANDO E PARA-RAIOS | UN
406838 | RESERVATORIO CILINDRICO ELEVADO COMPLETO CAP.170M3 DEXT=4.00M H=29.00M INCLUSIVE PROJETO, ESTAQUEAMENTO, BLOCO FUNDACAO, IMPERMEABILIZACAO, SERRALHERIA, INSTAL.ELETR.,HIDR.,BOMBAS E PARA-RAIOS | UN
406896 | RESERVATORIO CILINDRICO ELEVADO COMPLETO CAP.175M3 DEXT=4.00 H=29.00M INCLUSIVE PROJETO, ESTAQUEAMENTO, BLOCO FUNDACAO, IMPERMEABILIZACAO, SERRALHERIA, INST.ELETR.,HIDR., BOMBAS E PARA-RAIOS | UN
406476 | RESERVATORIO CILINDRICO ELEVADO COMPLETO CAP.190M3 DEXT=4.00M H=33.00M INCLUSIVE PROJETO, BLOCO FUNDACAO, IMPERMEABILIZACAO, SERRALHERIA, INSTAL.ELETR.,HIDR.,BOMBAS E PARA-RAIOS, EXCETO ESTAQUEAMENTO | UN
406913 | RESERVATORIO CILINDRICO ELEVADO COMPLETO CAP.210M3 DEXT=3.50 H=34.11M INCLUSIVE PROJETO, ESTAQUEAMENTO, BLOCO FUNDACAO, IMPERMEABILIZACAO, SERRALHERIA, INST.ELETR.,HIDR., BOMBAS E PARA-RAIOS | UN
406487 | RESERVATORIO CILINDRICO ELEVADO COMPLETO CAP.90M3 DEXT=4.00M H=24.18M INCLUSIVE PROJETO, ESTAQUEAMENTO, BLOCO FUNDACAO, IMPERMEABILIZACAO, SERRALHERIA, INSTAL.ELETR.,HIDR.,BOMBAS E PARA-RAIOS | UN
408307 | RESERVATORIO CILINDRICO EM PLASTICO REFORCADO COM FIBRA DE VIDRO 50M3 COM CARGA E TRANSPORTE-SEM DESCARGA E MONTAGEM (SAO LUIZ DO PARAITINGA C) | UN
407893 | RESERVATORIO CILINDRICO METALICO APOIADO CAP.100.00M3 C/1 CELULA D=4.77M H=6.00M INCLUSIVE PINTURA E ACESSORIOS METALICOS, EXCETO FUNDACAO, INST.ELETRICA E INST.HIDRAULICA | UN
411821 | RESERVATORIO CILINDRICO METALICO APOIADO CAP.100M3 D=3.18M H=12.60M INCLUSIVE PINTURA E ACESSORIOS METALICOS, EXCETO FUNDACAO, INST.ELETRICA E INST.HIDRAULICA | UN
412964 | RESERVATORIO CILINDRICO METALICO APOIADO CAP.200.00M3 C/1 CELULA D=6.00M H=7.78M INCLUSIVE PINTURA E ACESSORIOS METALICOS, EXCETO FUNDACAO, INST.ELETRICA E INST.HIDRAULICA | UN
411079 | RESERVATORIO CILINDRICO METALICO APOIADO CAP.300.00M3 C/1 CELULA D=7.96M H=6.30M INCLUSIVE PINTURA E ACESSORIOS METALICOS, EXCETO FUNDACAO, INST.ELETRICA E INST.HIDRAULICA | UN
412965 | RESERVATORIO CILINDRICO METALICO APOIADO CAP.800.00M3 C/1 CELULA D=12.00M H=8.30M INCLUSIVE PINTURA E ACESSORIOS METALICOS, EXCETO FUNDACAO, INST.ELETRICA E INST.HIDRAULICA | UN
411885 | RESERVATORIO CILINDRICO METALICO CAP. 40.00M3 COM 3 CELULAS D=2.40M H=17.16M INCLUSIVE IMPERM.E SERRALHERIA, EXCETO FUNDACAO, INST.ELETRICA E INST.HIDRAULICA | UN
406361 | RESERVATORIO CILINDRICO METALICO CAP. 46.00M3 COM 3 CELULAS D=3.00M H=24.64M INCLUSIVE IMPERM.E SERRALHERIA, EXCETO FUNDACAO, INST.ELETRICA E INST.HIDRAULICA | UN
411379 | RESERVATORIO CILINDRICO METALICO CAP.100.00M3 D=3.20M H=12.60M INCLUSIVE PINTURA E ACESSORIOS METALICOS, EXCETO INST.ELETRICA, INST.HIDRAULICA E FUNDACAO-TRABIJU D | UN
411051 | RESERVATORIO CILINDRICO METALICO CAP.100.00M3 D=3.20M H-12.50M INCLUSIVE PINTURA E ACESSORIOS METALICOS E FUNDACAO, EXCETO INST.ELETRICA E INST.HIDRAULICA | UN
410526 | RESERVATORIO CILINDRICO METALICO CAP.100.00M3 D=3.20M H-12.75M INCLUSIVE PINTURA E ACESSORIOS METALICOS, EXCETO FUNDACAO, INST.ELETRICA E INST.HIDRAULICA-SABINO D | UN
407092 | RESERVATORIO CILINDRICO METALICO CAP.107.50M3 C/3 CELULAS D=2.50M H=32.66M INCLUSIVE PINTURA E ACESSORIOS METALICOS, EXCETO FUNDACAO, INST.ELETRICA E INST.HIDRAULICA | UN
407101 | RESERVATORIO CILINDRICO METALICO CAP.108.00M3 C/3 CELULAS DINT=3.50M H=33.50M INCLUSIVE PINTURA E ACESSORIOS METALICOS, EXCETO FUNDACAO, INST.ELETRICA E INST.HIDRAULICA | UN
407048 | RESERVATORIO CILINDRICO METALICO CAP.110.00M3 C/3 CELULAS D=4.00M H=26.98M INCLUSIVE PINTURA E ACESSORIOS METALICOS, EXCETO FUNDACAO, INST.ELETRICA E INST.HIDRAULICA | UN
410823 | RESERVATORIO CILINDRICO METALICO CAP.110.00M3 D=3.18M H=13.60M INCLUSIVE PINTURA E ACESSORIOS METALICOS, EXCETO FUNDACAO, INST.ELETRICA E INST.HIDRAULICA | UN
406807 | RESERVATORIO CILINDRICO METALICO CAP.112.50M3 C/3 CELULAS D=3.00M H=28.33M INCLUSIVE PINTURA E ACESSORIOS METALICOS, EXCETO FUNDACAO, INST.ELETRICA E INST.HIDRAULICA | UN
407151 | RESERVATORIO CILINDRICO METALICO CAP.113.00M3 C/2 CELULAS D=3.20M H=25.20M INCLUSIVE PINTURA E ACESSORIOS METALICOS, EXCETO (FUNDACAO, INST.ELETRICA E INST.HIDRAULICA) | UN
407049 | RESERVATORIO CILINDRICO METALICO CAP.148.00M3 C/3 CELULAS D=4.00M H=31.08M INCLUSIVE PINTURA E ACESSORIOS METALICOS, EXCETO FUNDACAO, INST.ELETRICA E INST.HIDRAULICA | UN
408794 | RESERVATORIO CILINDRICO METALICO CAP.160M3 C/2 CELULAS D=3.18M H=33.00M INCLUSIVE PINTURA E ACESSORIOS METALICOS, EXCETO FUNDACAO, INST.ELETRICA E INST.HIDRAULICA | UN
407536 | RESERVATORIO CILINDRICO METALICO CAP.18.00M3 C/1 CELULA D=2.32M H=4.90M INCLUSIVE PINTURA E ACESSORIOS METALICOS, EXCETO FUNDACAO, INST.ELETRICA E INST.HIDRAULICA | UN
410484 | RESERVATORIO CILINDRICO METALICO CAP.18M3, COM 1 CELULA, D=2.50M, H=3.70M, INCL. PINTURA E ACESSORIOS METALICOS, EXCETO FUNDACAO, INST.ELETRICA E INST.HIDRAULICA | UN
407279 | RESERVATORIO CILINDRICO METALICO CAP.195.00M3 C/4 CELULAS DINT=3.18M H=29.20M INCLUSIVE PINTURA E SERRALHERIA, EXCETO FUNDACAO, INST.ELETRICA E INST.HIDRAULICA | UN
408793 | RESERVATORIO CILINDRICO METALICO CAP.250M3 C/2 CELULAS D=3.80M H=34.50M INCLUSIVE PINTURA E ACESSORIOS METALICOS, EXCETO FUNDACAO, INST.ELETRICA E INST.HIDRAULICA | UN
412120 | RESERVATORIO CILINDRICO METALICO CAP.25M3 COM 1 CELULA, INCL.PINTURA E ACESSORIOS METALICOS, EXCETO FUNDACAO, INST.ELETRICA E INST.HIDRAULICA-S.J.R.PRETO C | UN
406462 | RESERVATORIO CILINDRICO METALICO CAP.27.15M3 C/3 CELULAS D=2.39M H=19.80M INCLUSIVE PINTURA E ACESSORIOS METALICOS, EXCETO FUNDACAO, INST.ELETRICA E INST.HIDRAULICA | UN
410492 | RESERVATORIO CILINDRICO METALICO CAP.30M3 COM 1 CELULA D=2.87M H=4.80M INCL. PINTURA E ACESSORIOS METALICO, EXCETO FUNDACAO, INST.ELETRICA E INST.HIDRAULICA | UN
408842 | RESERVATORIO CILINDRICO METALICO CAP.32.00M3 C/2 CELULAS D=2.50M H=20.00M INCLUSIVE PINTURA E ACESSORIOS METALICOS, EXCETO FUNDACAO, INST.ELETRICA E INST.HIDRAULICA | UN
408792 | RESERVATORIO CILINDRICO METALICO CAP.323M3 C/2 CELULAS D=4.13M H=34.50M INCLUSIVE PINTURA E ACESSORIOS METALICOS, EXCETO FUNDACAO, INST.ELETRICA E INST.HIDRAULICA | UN
410483 | RESERVATORIO CILINDRICO METALICO CAP.34M3 COM 1 CELULA D=3.00M H=4.80M INCL. PINTURA E ACESSORIOS METALICO, EXCETO FUNDACAO, INST.ELETRICA E INST.HIDRAULICA | UN
407093 | RESERVATORIO CILINDRICO METALICO CAP.46.00M3 C/3 CELULAS D=2.50M H=30.16M INCLUSIVE PINTURA E ACESSORIOS METALICOS, EXCETO FUNDACAO, INST.ELETRICA E INST.HIDRAULICA | UN
407899 | RESERVATORIO CILINDRICO METALICO CAP.70M3 C/3 CELULAS DINT=3.50M H=30.36M INCLUSIVE PINTURA, CONEXOES HIDRAULICAS E SERRALHERIA, EXCETO FUNDACAO, INST.ELETRICA E INST.HIDRAULICA | UN
407401 | RESERVATORIO CILINDRICO METALICO CAP.88.40M3 C/3 CELULAS DINT=3.50M H=29.66M INCLUSIVE PINTURA E SERRALHERIA, EXCETO FUNDACAO, INST.ELETRICA E INST.HIDRAULICA | UN
407376 | RESERVATORIO CILINDRICO METALICO CAP.91.20M3 C/3 CELULAS DINT=3.00M H=24.56M INCLUSIVE PINTURA E SERRALHERIA, EXCETO FUNDACAO, INST.ELETRICA E INST.HIDRAULICA | UN
412887 | RESERVATORIO CILINDRICO METALICO CAP.92.00M3 D=3.18M H=11.60M INCLUSIVE PINTURA E ACESSORIOS METALICOS, EXCETO INST.ELETRICA, INST.HIDRAULICA E FUNDACAO | UN
414174 | RESERVATORIO CILINDRO METALICO TUBULAR TIPO TORRE COM 2 CELULAS SUPERIOR=21.00M3 INFERIOR=89.00M3 HTOTAL=19.14M DINT=3.00M CAP.TOTAL=110M3 NA PARTE INFERIOR ABRIGO BOMBAS, INCLUSIVE SERRALHERIA E PINTURA INTERNA E EXTERNA | UN
414415 | RESERVATORIO COM ANEIS PREMOLD.CONCR.CAP.107M3/H D=3.00M, C/2 CELULAS, INCLUSIVE IMPERMEABILIZACAO, PINTURA E SERRALHERIA, EXCETO HIDRAULICA, ELETRICA E FUNDACAO | UN
406473 | RESERVATORIO COM ANEIS PRE-MOLD.CONCR.CAP.135M3 COM 2 CELULAS D=3.00M H=29.00M INCLUSIVE IMPERM.E SERRALHERIA, EXCETO FUNDACAO, INST.ELETRICA E HIDRAULICA | UN
412101 | RESERVATORIO COM ANEIS PRE-MOLDADOS CONCR.CAP=40.00M3 C/3 CELULAS DEXT=2.40M H=17.16M INCLUSIVE IMPERM.E SERRALHERIA, EXCETO FUNDACAO, INST.ELETRICA E INST.HIDRAULICA | UN
406118 | RESERVATORIO DE ACUMULACAO 3.20X2.10X1.20M DRENAGEM | UN
406863 | RESERVATORIO DE ACUMULACAO 3.50X3.50X1.40M DRENAGEM | UN
414306 | RESERVATORIO DE AGUA DE FIBRA DE VIDRO PARA 12500L | UN
404994 | RESERVATORIO DE CONCR.MOLD.IN LOCO C/FORMAS TREP./DESLIZANTES VOL=135M3 H=27.61M DEXT=4.00M INCL.FUND.,ESTRUT.,I.HIDR.,ELETR.,BOMBAS C/QC, PARA-RAIOS, LUZ OBST.,IMPERM.,SERRALHERIA | UN
404995 | RESERVATORIO DE CONCR.MOLD.IN LOCO C/FORMAS TREP./DESLIZANTES VOL=90M3 H=24.18M DEXT=4.00M INCL.FUND.,ESTRUT.,I.HIDR.,ELETR.,BOMBAS C/QC, PARA-RAIOS, LUZ OBST.,IMPERM.,SERRALHERIA | UN
411273 | RESERVATORIO DE CONCR.MOLD.IN LOCO C/FORMAS TREPANTE/DESLIZANTES H=24.00M DEXT=6.60M-ETEC PANTANAL | UN
403409 | RESERVATORIO DE CONCR.MOLD.IN LOCO C/FORMAS TREPANTE/DESLIZANTES VOL=108M3 H=25.50M DEXT=4.00M INCL.FUND. | UN
403410 | RESERVATORIO DE CONCR.MOLD.IN LOCO C/FORMAS TREPANTE/DESLIZANTES VOL=120M3 H=26.00M DEXT=4.00M INCL.FUND. | UN
405755 | RESERVATORIO DE CONCR.MOLD.IN LOCO C/FORMAS TREPANTE/DESLIZANTES VOL=135M3 H=35.50M DEXT=3.50M | UN
407482 | RESERVATORIO DE CONCR.MOLD.IN LOCO C/FORMAS TREPANTE/DESLIZANTES VOL=140M3 H=35.50M DEXT=3.50M | UN
405754 | RESERVATORIO DE CONCR.MOLD.IN LOCO C/FORMAS TREPANTE/DESLIZANTES VOL=157.50M3 H=35.00M DEXT=4.00M | UN
405753 | RESERVATORIO DE CONCR.MOLD.IN LOCO C/FORMAS TREPANTE/DESLIZANTES VOL=90M3 H=35.00M DEXT=3.00M | UN
403408 | RESERVATORIO DE CONCR.MOLD.IN LOCO C/FORMAS TREPANTE/DESLIZANTES VOL=96M3 H=25.50M DEXT=4.00M INCL.FUND. | UN
405962 | RESERVATORIO DE CONCRETO FUNDACAO ESTIMADA CAP.120M3 INCLUSOS BLOCO E ESTACAS LITORAL | UN
404838 | RESERVATORIO DE CONCRETO FUNDACAO ESTIMADA CAP.160M3 INCLUSOS BLOCO E ESTACAS | UN
405963 | RESERVATORIO DE CONCRETO FUNDACAO ESTIMADA CAP.160M3 INCLUSOS BLOCO E ESTACAS LITORAL | UN
404689 | RESERVATORIO DE CONCRETO FUNDACAO ESTIMADA CAP.180M3 INCLUSOS BLOCO E ESTACAS | UN
405266 | RESERVATORIO DE CONCRETO PARA-RAIOS E LUZ DE OBSTACULO PARA 18M3 | UN
404351 | RESERVATORIO DE CONCRETO SUPERESTRUTURA CAP.120M3 COMPLETO, EXCETO:FUNDACAO,PARA-RAIOS,LUZ DE OBSTACULO,BOMBAS E QUADRO ELETRICO (EG) | UN
410038 | RESERVATORIO DE CONCRETO-FUNDACAO ESTIMADA CAP.100M3 INCLUSOS BLOCO E ESTACAS | UN
410039 | RESERVATORIO DE CONCRETO-FUNDACAO ESTIMADA CAP.100M3 INCLUSOS BLOCO E ESTACAS-LITORAL | UN
404352 | RESERVATORIO DE CONCRETO-FUNDACAO ESTIMADA CAP.120M3 INCLUSOS BLOCO E ESTACAS | UN
410041 | RESERVATORIO DE CONCRETO-FUNDACAO ESTIMADA CAP.18M3 INCLUSOS BLOCO E ESTACAS-LITORAL | UN
410040 | RESERVATORIO DE CONCRETO-FUNDACAO ESTIMADA CAP.18M3-INCLUSOS BLOCO E ESTACAS | UN
406284 | RESERVATORIO DE CONCRETO-FUNDACAO ESTIMADA CAP.24M3 INCLUSOS BLOCO E ESTACAS-LITORAL | UN
410042 | RESERVATORIO DE CONCRETO-FUNDACAO ESTIMADA CAP.36M3 INCLUSOS BLOCO E ESTACAS | UN
410043 | RESERVATORIO DE CONCRETO-FUNDACAO ESTIMADA CAP.36M3 INCLUSOS BLOCO E ESTACAS-LITORAL | UN
410044 | RESERVATORIO DE CONCRETO-FUNDACAO ESTIMADA CAP.50M3 INCLUSOS BLOCO E ESTACAS | UN
410045 | RESERVATORIO DE CONCRETO-FUNDACAO ESTIMADA CAP.50M3 INCLUSOS BLOCO E ESTACAS-LITORAL | UN
410046 | RESERVATORIO DE CONCRETO-FUNDACAO ESTIMADA CAP.60M3 INCLUSOS BLOCO E ESTACAS | UN
410047 | RESERVATORIO DE CONCRETO-FUNDACAO ESTIMADA CAP.60M3 INCLUSOS BLOCO E ESTACAS-LITORAL | UN
410048 | RESERVATORIO DE CONCRETO-FUNDACAO ESTIMADA CAP.70M3 INCLUSOS BLOCO E ESTACAS | UN
410049 | RESERVATORIO DE CONCRETO-FUNDACAO ESTIMADA CAP.70M3 INCLUSOS BLOCO E ESTACAS-LITORAL | UN
410050 | RESERVATORIO DE CONCRETO-FUNDACAO ESTIMADA CAP.80M3 INCLUSOS BLOCO E ESTACAS | UN
410051 | RESERVATORIO DE CONCRETO-FUNDACAO ESTIMADA CAP.80M3 INCLUSOS BLOCO E ESTACAS-LITORAL | UN
410052 | RESERVATORIO DE CONCRETO-FUNDACAO ESTIMADA CAP.90M3 INCLUSOS BLOCO E ESTACAS | UN
410053 | RESERVATORIO DE CONCRETO-FUNDACAO ESTIMADA CAP.90M3 INCLUSOS BLOCO E ESTACAS-LITORAL | UN
410054 | RESERVATORIO DE CONCRETO-PARA-RAIOS E LUZ DE OBSTACULO PARA 100M3 | UN
410055 | RESERVATORIO DE CONCRETO-PARA-RAIOS E LUZ DE OBSTACULO PARA 60M3 | UN
410056 | RESERVATORIO DE CONCRETO-PARA-RAIOS E LUZ DE OBSTACULO PARA 70M3 | UN
410057 | RESERVATORIO DE CONCRETO-PARA-RAIOS E LUZ DE OBSTACULO PARA 80M3 | UN
410058 | RESERVATORIO DE CONCRETO-PARA-RAIOS E LUZ DE OBSTACULO PARA 90M3 | UN
403268 | RESERVATORIO DE DETENCAO DEXT=3.00M HINT=1.50M | UN
403269 | RESERVATORIO DE DETENCAO DEXT=3.00M HINT=2.00M | UN
404969 | RESERVATORIO DE FIBRA DE VIDRO 19.8M3 C/CARGA, TRANSP.E DESCARGA INCL.INSTALACAO | UN
408651 | RESERVATORIO DE FIBRA DE VIDRO 2 CELULAS 14.368M3 C/CARGA, TRANSP.E DESCARGA INCLUSIVE INSTALACAO | UN
408652 | RESERVATORIO DE FIBRA DE VIDRO 2 CELULAS 19.154M3 C/CARGA, TRANSP.E DESCARGA INCLUSIVE INSTALACAO | UN
401508 | RESERVATORIO DE FIBRA DE VIDRO 50M3 C/CARGA, TRANSP.E DESCARGA INCL.INSTALACAO | UN
404970 | RESERVATORIO DE FIBRA DE VIDRO 6.7M3 C/CARGA, TRANSP.INCL.INSTALACAO | UN
401474 | RESERVATORIO DE FIBRA DE VIDRO C/TAMPA CAP=6.000L | UN
405931 | RESERVATORIO ELEVADO 15M3 CONFORME IMPP 50084, INDICACAO SABESP, COMPLETO C/2 BOMBAS DE RECALQUE | UN
404295 | RESERVATORIO ELEVADO 51M3 EM ANEIS PRE-MOLDADOS COM IMPERMEABILIZACAO, EXCETO INST.ELETRICAS, HIDRAULICAS, ESQUADRIAS, BOMBAS E FUNDACAO (SBCF-FASE4) | UN
406989 | RESERVATORIO ELEVADO CAP.120M3, COMPLETO COM INSTALACOES HIDRAULICAS E ELETRICAS, PARA-RAIOS, CAIXILHOS, BLOCO DE FUNDACAO, ESTAQUEAMENTO, BOMBAS E IMPERMEABILIZACAO | UN
407559 | RESERVATORIO ELEVADO CAP.126.50M3 D=3.00M H=34.00M C/3 CELULAS COMPLETO C/ESTAQUEAMENTO, BLOCO FUNDACAO, IMPERM.,SERRALHERIA,INSTAL.HIDRAULICAS,ELETRICAS, BOMBAS C/Q.COMANDO PARA-RAIOS, LUZ OBSTACULO | UN
406990 | RESERVATORIO ELEVADO CAP.150M3, COMPLETO COM INSTALACOES HIDRAULICAS E ELETRICAS, PARA-RAIOS, CAIXILHOS, BLOCO DE FUNDACAO, ESTAQUEAMENTO, BOMBAS E IMPERMEABILIZACAO | UN
407560 | RESERVATORIO ELEVADO CAP.162.50M3 D=3.00M H=36.36M C/3 CELULAS COMPLETO C/ESTAQUEAMENTO, BLOCO FUNDACAO, IMPERM.,SERRALHERIA,INSTAL.HIDRAULICAS,ELETRICAS, BOMBAS C/Q.COMANDO PARA-RAIOS, LUZ OBSTACULO | UN
406820 | RESERVATORIO ELEVADO CAP.162M3, COMPLETO COM INSTALACOES HIDRAULICAS E ELETRICAS, PARA-RAIOS, CAIXILHOS, BLOCO DE FUNDACAO, ESTAQUEAMENTO, BOMBAS E IMPERMEABILIZACAO | UN
406889 | RESERVATORIO ELEVADO CAP.18M3, COM IMPERMEABILIZACAO, SERRALHERIA, INST. HIDRAULICAS E ELETRICAS, BOMBAS, QUADRO COMANDO E PARA-RAIOS | UN
406991 | RESERVATORIO ELEVADO CAP.210M3, COMPLETO COM INSTALACOES HIDRAULICAS E ELETRICAS, PARA-RAIOS, CAIXILHOS, BLOCO DE FUNDACAO, ESTAQUEAMENTO, BOMBAS E IMPERMEABILIZACAO | UN
406890 | RESERVATORIO ELEVADO CAP.36M3, COM IMPERMEABILIZACAO, SERRALHERIA, INST. HIDRAULICAS E ELETRICAS, BOMBAS, QUADRO COMANDO E PARA-RAIOS | UN
407338 | RESERVATORIO ELEVADO CAP.36M3, COMPLETO COM INSTALACOES HIDRAULICAS E ELETRICAS, PARA-RAIOS, CAIXILHOS, BLOCO DE FUNDACAO, ESTAQUEAMENTO, BOMBAS E IMPERMEABILIZACAO H=27M (ITAPETININGA H) | UN
407337 | RESERVATORIO ELEVADO CAP.72M3, COMPLETO COM INSTALACOES HIDRAULICAS E ELETRICAS, PARA-RAIOS, CAIXILHOS, BLOCO DE FUNDACAO, ESTAQUEAMENTO, BOMBAS E IMPERMEABILIZACAO H=31M (ITAPETININGA H) | UN
406988 | RESERVATORIO ELEVADO CAP.80M3, COMPLETO COM INSTALACOES HIDRAULICAS E ELETRICAS, PARA-RAIOS, CAIXILHOS, BLOCO DE FUNDACAO, ESTAQUEAMENTO, BOMBAS E IMPERMEABILIZACAO | UN
407432 | RESERVATORIO ELEVADO CAP.88M3, COMPLETO COM INSTALACOES HIDRAULICAS E ELETRICAS, PARA-RAIOS, SERRALHERIA, BLOCO DE FUNDACAO, ESTAQUEAMENTO, BOMBAS E IMPERMEABILIZACAO | UN
407533 | RESERVATORIO ELEVADO CAP.96M3 D=3.50M H=31.66M C/ 3 CELULAS COMPLETO C/ESTAQUEAMENTO, BLOCO FUNDACAO, IMPERM.,SERRALHERIA,INSTAL.HIDRAULICAS,ELETRICAS, BOMBAS C/Q.COMANDO PARA-RAIOS, LUZ OBSTACULO | UN
402071 | RESERVATORIO ELEVADO COMPLETO 1200M3 | UN
414439 | RESERVATORIO ELEVADO DE AGUA COM CAPACIDADE 100M3, COMPLETO, COM MATERIAL E MAO DE OBRA, CONFORME PVT (SABESP), INCLUSIVE PROJETO-NAO INCIDENTE-REGISTRO E | VB
403036 | RESERVATORIO ELEVADO DE CONCR.ARMADO, DEXT=3.00M ALT=25M VOL=90M3, INCL.INST.ELET.,HIDR.,ACESS.,FUND.E IMPERMEABILIZACAO | UN
405744 | RESERVATORIO ELEVADO DE CONCRETO C/FORMAS TREPANTES/DESLIZANTES VOL=220M3 COMPLETO COM FUNDACAO (SBC-S1) | UN
405767 | RESERVATORIO ELEVADO EM ANEIS DE CONCRETO 12M3-INCLUSO ESCADA, IMPERMEABILIZACAO E CAIXILHOS | UN
405768 | RESERVATORIO ELEVADO EM ANEIS DE CONCRETO 24M3-INCLUSO ESCADA, IMPERMEABILIZACAO E CAIXILHOS | UN
413567 | RESERVATORIO ELEVADO METALICO TIPO TACA DE COLUNA SECA DIAM(TACA)=2.86M DIAM(COLUNA)=1.27M H=16.80M CAPAC.35M3 INCLUSIVE ESCADA, GUARDA-CORPO E ACESSORIOS | UN
412253 | RESERVATORIO ELEVADO METALICO TIPO TACA DE COLUNA SECA DIAM(TACA)=2.86M DIAM(COLUNA)=1.27M H=19.10M CAPAC.35M3 INCLUSIVE ESCADA, GUARDA-CORPO E ACESSORIOS | UN
414991 | RESERVATORIO ELEVADO METALICO TIPO TACA SEM AGUA NA COLUNA D=3.82M (TACA) 2.23M (COLUNA) ALTURA TOTAL=21.8M CAP.= 120M3, INCLUSIVE PINTURA E ACESSORIOS METALICOS, EXCETO FUNDACAO, INST.ELETRICA E INST.HIDRAULICA | UN
410424 | RESERVATORIO ELEVADO METALICO-72M3 SOMENTE O CASCO (RECIPIENTE)-FRANCA B5 | UN
406302 | RESERVATORIO ELEVADO V0L=126M3 H=26.68M DEXT=4.00M INCLUSIVE FUNDACOES | UN
407561 | RESERVATORIO ELEVADO VOL=100M3 H=13.00M DEXT=4.00M EXCETO FUNDACOES, INST.HIDRAULICAS E ELETRICAS | UN
406297 | RESERVATORIO ELEVADO VOL=135M3 H=27.60M D=4.00M INCLUSIVE PROJETOS ESTRUT., HIDR. E ELETR., FUND., INSTAL.HIDR.E ELET., PARA-RAIOS, LUZ DE OBSTACULO, IMPERM., SERRALHERIA | UN
406776 | RESERVATORIO ELEVADO VOL=216M3 H=28.00M DEXT=4.00M EXCETO FUNDACOES, INST.HIDRAULICAS E ELETRICAS | UN
406441 | RESERVATORIO ELEVADO VOL=216M3 H=28.00M DEXT=4.00M INCLUSIVE BOMBAS, INST.HIDRAULICAS E FUNDACAO | UN
406449 | RESERVATORIO ELEVADO VOL=24.00M3 H=7.10M DEXT=3.00M INCLUSIVE FUNDACOES | UN
407579 | RESERVATORIO ELEVADO VOL=67.50M3 H=34.60M DEXT=3.00M EXCETO FUNDACOES, INST.HIDRAULICAS E ELETRICAS | UN
414558 | RESERVATORIO METALICO ELEVADO TIPO TACA (COM COLUNA SECA) INCLUSIVE PINTURA E ACESSORIOS METALICOS VOL=120M3 H=21.80M EXCETO FUNDACAO, LAJE APOIO, INST.HIDRAULICAS E ELETRICAS | UN
410706 | RESERVATORIO METALICO 1000M3 D=11.94M H=9.00M COM ACESSORIOS DE SERRALHERIA, EXCLUIDA BASE DE APOIO E FUNDACAO | UN
406431 | RESERVATORIO METALICO ELEVADO 10M3 H=8.40M D=1.20M INCLUSIVE PINTURA E ACESSORIOS - SEM FUNDACAO | UN
402328 | RESERVATORIO METALICO ELEVADO 19M3 | UN
406773 | RESERVATORIO METALICO ELEVADO 29M3, INCLUSIVE SERRALHERIA (CH TUCURUVI B3) | UN
406654 | RESERVATORIO METALICO ELEVADO 54M3 COMPLETO COM ESTAQUEAMENTO, BLOCO APOIO, SERRALHERIA, PARA-RAIOS, SINALIZADORES, INSTAL.ELETRICAS E HIDRAULICAS, BOMBAS E QD.COMANDO-V.JACUI B2-LOTE 3 | UN
410726 | RESERVATORIO METALICO ELEVADO 72M3 COM TODOS ACESSORIOS DE SERRALHERIA, PARA-RAIOS, SINALIZACAO, CHUMBADORES E PINTURA (FRANCA B5) | UN
406652 | RESERVATORIO METALICO ELEVADO 81M3, COMPLETO COM ESTAQUEAMENTO, BLOCO APOIO, SERRALHERIA, PARA-RAIOS, SINALIZADORES, INSTAL.ELETRICAS E HIDRAULICAS, BOMBAS E QD.COMANDO-V.JACUI B2-LOTE 1 | UN
406117 | RESERVATORIO METALICO ELEVADO 92M3 COM TODOS ACESSORIOS DE SERRALHERIA, PARA-RAIOS, SINALIZACAO, CHUMBADORES E PINTURA | UN
406122 | RESERVATORIO METALICO ELEVADO 92M3 COM TODOS ACESSORIOS DE SERRALHERIA, PARA-RAIOS, SINALIZACAO, CHUMBADORES, PINTURA, INST.HIDRAULICAS, BOMBAS E QUADRO-COMANDO | UN
406579 | RESERVATORIO METALICO ELEVADO 92M3 COMPLETO COM ESTAQUEAMENTO, BLOCO DE APOIO, SERRALHERIA, PARA-RAIOS, SINALIZADORES, INSTALACOES ELETRICAS E HIDRAULICAS, BOMBAS E QUADRO COMANDO | UN
406655 | RESERVATORIO METALICO ELEVADO 95M3 COMPLETO COM ESTAQUEAMENTO, BLOCO APOIO, SERRALHERIA, PARA-RAIOS, SINALIZADORES, INSTAL.ELETRICAS E HIDRAULICAS, BOMBAS E QD.COMANDO-V.JACUI B2-LOTE 4 | UN
406656 | RESERVATORIO METALICO ELEVADO 95M3 COMPLETO COM ESTAQUEAMENTO, BLOCO APOIO, SERRALHERIA, PARA-RAIOS, SINALIZADORES, INSTAL.ELETRICAS E HIDRAULICAS, BOMBAS E QD.COMANDO-V.JACUI B2-LOTE 5 | UN
406653 | RESERVATORIO METALICO ELEVADO 95M3, COMPLETO COM ESTAQUEAMENTO, BLOCO APOIO, SERRALHERIA, PARA-RAIOS, SINALIZADORES, INSTAL.ELETRICAS E HIDRAULICAS, BOMBAS E QD.COMANDO-V.JACUI B2-LOTE 2 | UN
406659 | RESERVATORIO METALICO ELEVADO 113M3, INCLUSIVE SERRALHERIA (CH SANTA ISABEL A) | UN
406547 | RESERVATORIO METALICO ELEVADO 135M3, INCLUSIVE CAIXILHARIA (CRUZEIRO G) | UN
413851 | RESERVATORIO METALICO ELEVADO 180M3 D=3.18M H=24.00M, INCLUSIVE SERRALHERIA E PINTURA INTERNA E EXTERNA | UN
406660 | RESERVATORIO METALICO ELEVADO 180M3, INCLUSIVE SERRALHERIA (CH SANTA ISABEL A) | UN
408088 | RESERVATORIO METALICO ELEVADO 250M3 | UN
413939 | RESERVATORIO METALICO ELEVADO PARA AGUA. VOLUME 32M3, ALTURA 11.19M E DIAMETRO 2.54M-COMPLETO COM EQUIPAMENTOS E BOMBAS-ALVARES FLORENCE H | UN
410821 | RESERVATORIO METALICO ELEVADO TIPO TACA (COM COLUNA SECA) INCLUSIVE PINTURA E ACESSORIOS METALICOS VOL=65M3 H=19.40M EXCETO FUNDACAO,LAJE DE APOIO, INST.HIDRAULICAS E ELETRICAS | UN
409680 | RESERVATORIO METALICO ELEVADO TIPO TACA (COM COLUNA SECA) VOL=40M3 H=19.30M EXCETO FUNDACAO,LAJE DE APOIO, INST.HIDRAULICAS E ELETRICAS | UN
408250 | RESERVATORIO METALICO ELEVADO VOL=218M3 H=19.40M DEXT=4.00M EXCETO FUNDACAO,LAJE DE APOIO, INST.HIDRAULICAS E ELETRICAS | UN
408841 | RESERVATORIO METALICO-PARA-RAIOS E LUZ DE OBSTACULO PARA 32M3 | UN
407898 | RESERVATORIO METALICO-PARA-RAIOS E LUZ DE OBSTACULO PARA 70M3 | UN
411778 | RESERVATORIO TERMICO ACO INOX CAP=1500L FORNECIMENTO E INSTALACAO | UN
405375 | RESERVATORIO TERMICO ACO INOX CAP=200L FORNECIMENTO E INSTALACAO | UN
415196 | RESFRIADORA DE LIQUIDOS (CHILLER), COM COMPRESSOR E CONDENSACAO A AR, CAPACIDADE DE 45TR | UN
406091 | RESINA DE BLOQUEIO PROQUINOR BISNAGA 200G TEL - MAT | UN
409211 | RESPIRO PARA ARMARIO DE MADEIRA D=10CM LATAO-SIURB | UN
402659 | RESTAURACAO DE CAIXILHOS DE FERRO BASCULANTE | M2
402660 | RESTAURACAO DE CAIXILHOS VENEZIANA | M2
402621 | RESTAURACAO E CONSERVACAO DO REVESTIMENTO DAS PAREDES DA ENTRADA SOCIAL E EXT.DO TERREO | M2
402623 | RESTAURACAO E POLIMENTO DE PISO DE MARMORE | M2
413327 | RETIRADA DA ARMADURA CORROIDA-DER-27.06.07 | KG
407350 | RETIRADA DE 2 ELEVADORES EXISTENTES - CH BELA VISTA D (PRECO INCLUSO NOS ELEVADORES NOVOS) | UN
402617 | RETIRADA DE ALAMBRADO DE TELA INCL.DE TUBOS DE SUSTENTACAO E BASE DE FIXACAO | M2
401740 | RETIRADA DE APARELHO DE LUZ DE OBSTACULO | UN
401573 | RETIRADA DE APARELHO SANITARIO INCLUINDO ACESSORIOS - MO | UN
415190 | RETIRADA DE ARMARIO EM MADEIRA OU METAL | M2
410587 | RETIRADA DE BARRA DE ALUMINIO PERFIL CHATO PARA PARA-RAIOS | M
401574 | RETIRADA DE BATENTE METALICO - MO | UN
411048 | RETIRADA DE BATENTES DE ESQUADRIA DE MADEIRA | UN
403491 | RETIRADA DE CABO ACIMA DE 16MM2 | M
402395 | RETIRADA DE CAIBROS 5X6CM DE TELHADOS - MO | M
402080 | RETIRADA DE CAIXA D'AGUA DE FIBROCIMENTO ATE 1000L | UN
410181 | RETIRADA DE CAIXA DE ATERRAMENTO (PARA-RAIOS) | UN
409811 | RETIRADA DE CAIXA DE ATERRAMENTO (PARA-RAIOS) PRE-MOLDADA REDONDA 30X25CM-SANTA BARBARA D'OESTE | UN
402364 | RETIRADA DE CAIXA DE DESCARGA DE SOBREPOR | UN
403855 | RETIRADA DE CAIXAS DE FERRO 4"X2"/4"X4" SEM REAPROVEITAMENTO | UN
400051 | RETIRADA DE CALHAS E RUFOS EM CHAPA METALICA | M
406849 | RETIRADA DE CAPTOR DE PARA-RAIOS | UN
406237 | RETIRADA DE CAVALETE PARA HIDROMETRO COM ABRIGO PRE-MOLDADO | UN
403014 | RETIRADA DE CHAPAS DE MADEIRA SEM REAPROVEITAMENTO | M2
406451 | RETIRADA DE CONEXOES | UN
401575 | RETIRADA DE CORDAO DE MADEIRA P/RODAPE/FORRO - M0 | M
405526 | RETIRADA DE CORRIMAO | M
401576 | RETIRADA DE CUMEEIRA DE BARRO/ARREMATE COM REAPROVEITAMENTO - M0 | M
400053 | RETIRADA DE CUMEEIRA, ESPIGOES OU RUFOS DE CIMENTO AMIANTO | M
406114 | RETIRADA DE CUMEEIRAS E ESPIGOES DE BARRO SEM REAPROVEITAMENTO - MO | M
407339 | RETIRADA DE DIVISORIAS DE MADEIRA | M2
402626 | RETIRADA DE DOBRADICAS | UN
410275 | RETIRADA DE ELETRODUTO PEAD CORRUGADO ACIMA DE 2" (SEM REAPROVEITAMENTO) | M
410276 | RETIRADA DE ELETRODUTO PVC FLEXIVEL ATE 2" (SEM REAPROVEITAMENTO) | M
400014 | RETIRADA DE ESQUADRIAS DE MADEIRA | M2
406150 | RETIRADA DE ESQUADRIAS METALICAS | M2
403475 | RETIRADA DE ESQUADRIAS METALICAS COM REAPROVEITAMENTO - MO | M2
403474 | RETIRADA DE ESTRUTURA DE MADEIRA P/TELHA DE BARRO COM REAPROVEITAMENTO | M2
413118 | RETIRADA DE ESTRUTURA METALICA INCLUSIVE PERFIS DE FIXACAO | KG
412510 | RETIRADA DE ESTRUTURA METALICA PARA TELHADO-TI33B-03-2D COM REAPROVEITAMENTO | KG
410506 | RETIRADA DE EXTINTOR, SUPORTE E PLACA DE INDICACAO | UN
410521 | RETIRADA DE EXTINTOR, SUPORTE E PLACA DE INDICACAO | UN
401578 | RETIRADA DE FECHADURA TIPO GORGES/TRANQUETA E TAMBOR - M0 | UN
404329 | RETIRADA DE FECHAMENTO DE OITAO EM MADEIRA | M2
410500 | RETIRADA DE FIACAO ATE 6MM2 | M
411049 | RETIRADA DE FIO APARENTE ATE 16MM2 BAIXA TENSAO | M
401579 | RETIRADA DE FOLHA DE PORTA DE MADEIRA - M0 | UN
410190 | RETIRADA DE FOLHA DE PORTA DUPLA DE MADEIRA | UN
402396 | RETIRADA DE FORRO DE GESSO - MO | M2
401580 | RETIRADA DE FORRO DE MADEIRA - MO | M2
410255 | RETIRADA DE FORRO DE PVC - MO | M2
413291 | RETIRADA DE FORRO EM CHAPA METALICA - MO | M2
402627 | RETIRADA DE GUARNICAO OU MOLDURAS | M
401729 | RETIRADA DE HASTE DE PARA-RAIOS | UN
414885 | RETIRADA DE LAVATORIO | UN
407096 | RETIRADA DE MANTA ASFALTICA | M2
413109 | RETIRADA DE MOUROES PRE-MOLDADOS CONCRETO PARA ALAMBRADO | UN
406454 | RETIRADA DE PEITORIS EM GERAL | M
405447 | RETIRADA DE PIA COM BALCAO - MO | UN
402619 | RETIRADA DE PISO DE TACOS DE MADEIRA | M2
403982 | RETIRADA DE PORTAO DE MADEIRA COM REAPROVEITAMENTO | UN
412259 | RETIRADA DE POSTE DE CONCRETO EM REDE DE ENERGIA (PMSP 09.63.62) | UN
401597 | RETIRADA DE QD.ELET.DE MEDICAO,DISTRIB.CAIXA DE PASSAGEM E QD.DE ENTR.DE TELEF.METALICOS - MO | M2
404446 | RETIRADA DE QUADRO NEGRO COM REAPROVEITAMENTO | UN
401581 | RETIRADA DE REGISTRO GAVETA/PRESSAO E VALVULA DE DESCARGA - MO | UN
401582 | RETIRADA DE RESERVATORIO DE FIBROCIMENTO ATE 1000L - MO | UN
413850 | RETIRADA DE RESERVATORIO METALICO EXISTENTE 180M3, INCLUSIVE INSTALACOES ELETRICAS E HIDRAULICAS COM REMOCAO PARA BOTA-FORA | UN
401723 | RETIRADA DE RIPAMENTO COM REAPROVEITAMENTO | M
401231 | RETIRADA DE RIPAS SEM REAPROVEITAMENTO | M
401583 | RETIRADA DE RUFO E CONTRA RUFO METALICO SEM REAPROVEITAMENTO - M0 | M
404280 | RETIRADA DE RUFO EM CHAPA GALVANIZADA COM REAPROVEITAMENTO - MO | M
404576 | RETIRADA DE RUFO EM FIBRA DE VIDRO | M
409295 | RETIRADA DE RUFOS DAS JANELAS | UN
401584 | RETIRADA DE SABONETEIRA, CABIDE E PORTA PAPEL DE LOUCA - MO | UN
404919 | RETIRADA DE SARRAFO 2.5X15CM COM REAPROVEITAMENTO | M
404918 | RETIRADA DE SARRAFO 2.5X15CM SEM REAPROVEITAMENTO | M
401996 | RETIRADA DE SIFOES | UN
401988 | RETIRADA DE SOLEIRAS EM GERAL | M
411954 | RETIRADA DE TABEIRA 2.5X15CM - MO | M
401585 | RETIRADA DE TABEIRA 2X10CM - MO | M
403752 | RETIRADA DE TAMPAS DE CONCRETO P/SUBSTITUICAO (CAIXA DE GORDURA/INSPECAO) | UN
413108 | RETIRADA DE TELA DE ALAMBRADO | M2
403473 | RETIRADA DE TELHA DE BARRO COM REAPROVEITAMENTO | M2
401724 | RETIRADA DE TELHA FRANCESA/ROMANA SEM REAPROVEITAMENTO | M2
402365 | RETIRADA DE TELHA ONDULADA DE FIBROCIMENTO COM REAPROVEITAMENTO | M2
410196 | RETIRADA DE TELHA TIPO PLAN SEM REAPROVEITAMENTO | M2
409361 | RETIRADA DE TELHAS DE ACO TRAPEZOIDAL | M2
400052 | RETIRADA DE TELHAS DE FIBROCIMENTO | M2
401992 | RETIRADA DE TORNEIRAS | UN
413351 | RETIRADA DE TUBOS DE CONCRETO MENOR OU IGUAL 60CM | M
401586 | RETIRADA DE TUBOS EM GERAL INCLUINDO CONEXOES CAIXAS E RALOS - MO | M
403492 | RETIRADA DE VIDROS INCLUSIVE RASPAGEM DE MASSA | M2
401655 | RETIRADA DE VIGAMENTOS DE APOIO DO TELHADO | M
406829 | RETIRADA DE VIGAS DE MADEIRA | M3
401230 | RETIRADA E LIMPEZA DE TELHAS DE BARRO TIPO FRANCESA | M2
404018 | RETIRADA E TRANSPORTE DE GRADIL METALICO | M
403985 | RETROESCAVADEIRA COM CACAMBA FRONTAL 0.70M3 EQUIPAMENTO | H
414506 | RETROESCAVADEIRA COM ROMPEDOR ACOPLADO TIPO PICAO, INCLUSO OPERADOR E COMBUSTIVEL | H
414453 | RETROESCAVADEIRA COM ROMPEDOR ACOPLADO TIPO PICAO, INCLUSO OPERADOR E COMBUSTIVEL (ITIRAPUA D) | H
401072 | REVESTIMENTO ACRILICO COM GRAOS DE DOLOMITA OU QUARTZO PIGMENTADO | M2
407644 | REVESTIMENTO ACRILICO COM GRAOS DE DOLOMITA OU QUARTZO PIGMENTADO, INCLUSIVE ANDAIME | M2
401219 | REVESTIMENTO CERAMICO 10X10CM ASSENTAMENTO NA ARGAMASSA | M2
409563 | REVESTIMENTO CERAMICO EM PAREDES 11.6X24X0.9CM GAIL OU SIMILAR | M2
410400 | REVESTIMENTO CERAMICO EM PAREDES 30X40CM | M2
401277 | REVESTIMENTO CERAMICO EM PAREDES 7.5X7.5CM | M2
401278 | REVESTIMENTO CERAMICO EM PAREDES 9.5X9.5CM | M2
406938 | REVESTIMENTO COM ARGAMASSA 1:0.2:4 CIMENTO, CAL E AREIA E=20MM | M2
410592 | REVESTIMENTO COM ARGAMASSA DECORATIVA A BASE DE FIBRAS MINERAIS (MONOCAPA)-FORNECIMENTO E APLICACAO | M2
400277 | REVESTIMENTO DE GESSO SOB LAJE DE CONCRETO | M2
405164 | REVESTIMENTO DE GESSO SOBRE LAJE DE CONCRETO C/BIANCO | M2
411458 | REVESTIMENTO DE LAMINADO MELAMINICO DE ALTA RESISTENCIA ESP.1.4MM | M2
409550 | REVESTIMENTO EM CH ACO INOX ESCOVADO ESP.1MM (CPOS) | M2
415121 | REVESTIMENTO EM PLACAS DE "ACM", ESPESSURA DE 4MM E ACABAMENTO EM PVDF - COM ILUMINACAO DE LED - CONFORME PROJETO ESPECIFICO | M2
411039 | REVESTIMENTO GEOCELULA PEAD, INCLUINDO UNIAO ENTRE PAINEIS E PREENCHIMENTO EM BRITA-GUARULHOS C | M2
410399 | REVESTIMENTO MANDALA | M2
402603 | REVESTIMENTO PRE-MISTURADO A QUENTE | M3
406151 | REVESTIMENTO TEXTURIZADO ACRILICO EM PAREDE 1 DEMAO | M2
410529 | REVESTIMENTO TEXTURIZADO COM ARGAMASSA DECORATIVA BASE DE QUARTZO COM ROLO | M2
413897 | REVESTIMENTO TEXTURIZADO EM PAREDE INTERNA OU EXTERNA DE ALTA CAMADA APLICADO COM ROLO | M2
406143 | REVESTIMENTO TEXTURIZADO EM PAREDE INTERNA OU EXTERNA, APLICADO COM ROLO | M2
410248 | REVESTIMENTO TEXTURIZADO EM PAREDE INTERNA OU EXTERNA, DE ALTA CAMADA APLICADO COM ROLO | M2
413237 | REVESTIMENTO TEXTURIZADO EM TETO APLICADO COM ROLO (LAJEADO I) | M2
404907 | REVISAO DE BOMBAS DE INCENDIO, QUADROS DE COMANDO E BOTOEIRAS DE ACIONAMENTO | UN
414515 | REVISAO DE BOMBAS DE INCENDIO, QUADROS DE COMANDO E BOTOEIRAS DE ACIONAMENTO (SAO MIGUEL PAULISTA G2) | UN
404910 | REVISAO DO FUNCIONAMENTO VENTILADORES SITEMA PRESSURIZACAO | UN
402426 | REVISAO DO SISTEMA DE PARA-RAIOS E MEDICAO COM LAUDO, INCLUSO MAT E MO CIC/JEPEC | UN
401636 | REVISAO E SOLDAGEM EM REDE DE AGUA FRIA 25MM 3/4" | M
401637 | REVISAO E SOLDAGEM EM REDE DE AGUA FRIA 60MM | M
401634 | REVISAO EM CAIXA DE DESCARGA DE SOBREPOR | UN
400396 | RIPA 3X2.5CM - MAT | M
414330 | RIPA 5X3.5CM MADEIRA DE LEI - MAT | M
408622 | RIPA CURVA DE MADEIRA 3X3CM - MAT | M
402400 | RIPA DE MADEIRA 5X1.5M INCLUSIVE MO | M
404619 | RIPA DE MADEIRA 5X1CM-MAT | M
401176 | RIPA DE MADEIRA 5X2CM | M
404069 | RIPAO DE MADEIRA 4X4CM | M
401203 | RODAPE BOLEADO DE ALTA RESISTENCIA | M
409252 | RODAPE CERAMICO ANTIACIDO GAIL-REF.4019-SIURB | M
409253 | RODAPE CERAMICO ANTIACIDO GAIL-REF.4070-SIURB | M
400308 | RODAPE CERAMICO H=0.10M | M
405613 | RODAPE CERAMICO H=15CM | M
409237 | RODAPE CIMENTICIO DE ALTA RESISTENCIA H=7 A 10CM | M
407006 | RODAPE DE ARDOSIA H=5CM | M
403131 | RODAPE DE ARGAMASSA 1:3 H=10CM | M
406174 | RODAPE DE ARGAMASSA 1:3 H=16CM | M
410712 | RODAPE DE ARGAMASSA 1:3 H=30CM COM IMPERMEABILIZANTE | M
404245 | RODAPE DE GRANILITE COM TRATAMENTO RESINADO | M
404949 | RODAPE DE GRANILITE H=10CM | M
402909 | RODAPE DE GRANILITE H=7CM | M
406799 | RODAPE DE GRANITO H=7CM | M
406375 | RODAPE DE LADRILHO HIDRAULICO H=10CM | M
400235 | RODAPE DE MADEIRA H=5CM | M
409249 | RODAPE ELETRICO CH.GALV.PARA CONDUTOR-SIURB | M
404472 | RODAPE EPOXI H=7CM | M
410523 | RODAPE FIXO EM MDF 6CM PARA PISO LAMINADO | M
410060 | RODAPE VINILICO H=7CM | M
404861 | ROLDANA PLASTICA 30X30 | UN
404860 | ROLDANA PLASTICA 36X36 | UN
412319 | ROLO COMPACTADOR VIBRATORIO CILINDRICO 7.7T CONDICAO D-DER 72.45.02.04 | H
400693 | RUFO CHAPA GALVANIZADA No.22 CORTE 0,15M | M
411089 | RUFO CHAPA GALVANIZADA No.22 CORTE 0.30M | M
400123 | RUFO DE CHAPA E=0.5MM CORTE 0.20M | M
402589 | RUFO E CONTRA-RUFO DE CHAPA GALVANIZADA No.26 D=33CM | M
413604 | RUFO E CONTRA-RUFO EM FIBRA DE VIDRO D=46CM | M
413652 | RUFO E CONTRA-RUFO METALICO CH.18 D=46CM | M
400059 | RUFO E CONTRA-RUFO METALICO CHAPA GALVANIZADA No.18 D=46CM | M
407204 | RUFO EM ALUMINIO ASTM 1100 E=0.8MM D=15CM COM PINTURA ELETROSTATICA E=25 MICRAS | M
407185 | RUFO EM ALUMINIO ASTM 1100 E=0.8MM D=20CM COM PINTURA ELETROSTATICA E=25 MICRAS | M
407186 | RUFO EM ALUMINIO ASTM 1100 E=0.8MM D=30CM COM PINTURA ELETROSTATICA E=25 MICRAS | M
407201 | RUFO EM ALUMINIO ASTM 1100 E=0.8MM D=45CM COM PINTURA ELETROSTATICA E=25 MICRAS | M
410487 | RUFO EM ALUMINIO ASTM 1100 E=0.8MM D=50CM COM PINTURA ELETROSTATICA E=25 MICRAS | M
407224 | RUFO EM ALUMINIO ASTM 1100 E=0.8MM D=60CM COM PINTURA ELETROSTATICA E=25 MICRAS | M
403662 | RUFO EM FIBRA DE VIDRO D=40CM | M
403663 | RUFO EM FIBRA DE VIDRO D=45CM | M
413603 | RUFO EM FIBRA DE VIDRO D=46CM | M
403664 | RUFO EM FIBRA DE VIDRO D=50CM | M
404573 | RUFO EM FIBRA DE VIDRO D=55CM | M
406979 | RUFO METALICO EM ALUMINIO ASTM 1100 E=0.8MM D=20CM COM PINTURA ELETROSTATICA E=25 MICRAS | M
406943 | RUFO METALICO EM ALUMINIO ASTM 1100 E=0.8MM D=25CM COM PINTURA ELETROSTATICA E=25 MICRAS | M
406980 | RUFO METALICO EM ALUMINIO ASTM 1100 E=0.8MM D=27CM COM PINTURA ELETROSTATICA E=25 MICRAS | M
404725 | RUFO METALICO EM ALUMINIO E=0.7MM D=15CM | M
406635 | RUFO METALICO EM ALUMINIO E=0.8MM D=17CM | M
404370 | RUFO METALICO EM ALUMINIO E=0.8MM D=33CM | M
410062 | RUFO METALICO EM ALUMINIO E=0.8MM D=44CM | M
406636 | RUFO METALICO EM ALUMINIO E=0.8MM D=58CM | M
404946 | RUFO METALICO EM ALUMINIO E=0.8MM D=60CM | M
406637 | RUFO METALICO EM ALUMINIO E=0.8MM D=63CM | M
406638 | RUFO METALICO EM ALUMINIO E=0.8MM D=85CM | M
405035 | RUFO METALICO EM ALUMINIO E=5MM D=50CM | M
408519 | RUFO METALICO EM CHAPA GALVANIZADA No.18 D=15CM | M
404184 | RUFO METALICO EM CHAPA GALVANIZADA No.18 D=25CM | M
404278 | RUFO METALICO EM CHAPA GALVANIZADA No.18 D=33CM | M
405183 | RUFO METALICO EM CHAPA GALVANIZADA No.18 D=35CM | M
408520 | RUFO METALICO EM CHAPA GALVANIZADA No.18 D=40CM | M
406172 | RUFO METALICO EM CHAPA GALVANIZADA No.20 D=10CM | M
406173 | RUFO METALICO EM CHAPA GALVANIZADA No.20 D=20CM | M
414675 | RUFO METALICO EM CHAPA GALVANIZADA No.20 D=40CM | M
404722 | RUFO METALICO EM CHAPA GALVANIZADA No.20 D=70CM | M
413653 | RUFO METALICO EM CHAPA GALVANIZADA No.22 D=20CM | M
409337 | RUFO METALICO EM CHAPA GALVANIZADA No.24 D=100CM | M
408966 | RUFO METALICO EM CHAPA GALVANIZADA No.24 D=16CM | M
403908 | RUFO METALICO EM CHAPA GALVANIZADA No.24 D=36CM | M
409153 | RUFO METALICO EM CHAPA GALVANIZADA No.24 D=40CM | M
404620 | RUFO METALICO EM CHAPA GALVANIZADA No.24 D=45CM | M
413655 | RUFO METALICO EM CHAPA GALVANIZADA No.24 D=60CM | M
408965 | RUFO METALICO EM CHAPA GALVANIZADA No.26 D=10CM | M
408251 | RUFO METALICO EM CHAPA GALVANIZADA No.26 D=14.5CM | M
408562 | RUFO METALICO EM CHAPA GALVANIZADA No.26 D=25CM | M
411519 | RUFO METALICO EM CHAPA GALVANIZADA No.26 D=40CM | M
413650 | RUFO METALICO EM CHAPA GALVANIZADA No.26 D=46CM | M
413656 | RUFO METALICO EM CHAPA GALVANIZADA No.26 D=50CM | M
413651 | RUFO METALICO EM CHAPA GALVANIZADA No.26 D=60CM | M
410205 | RUFO PINGADEIRA METALICO EM CHAPA GALVANIZADA No.22 D=60CM | M
404706 | SABONETEIRA DE LOUCA BRANCA DE SOBREPOR 7.5X15CM | UN
404533 | SABONETEIRA DE METAL CROMADO | UN
406483 | SABONETEIRA DE PVC (SOBREPOR) | UN
408510 | SABONETEIRA PARA SABAO LIQUIDO | UN
400751 | SALA DO D.G. TELESP | UN
404140 | SAPATA 1 - 80X80X40CM FCK=20MPa S/ESCAVACAO | UN
404141 | SAPATA 2 - 100X100X40CM FCK=20MPa S/ESCAVACAO | UN
404142 | SAPATA 3 - 120X120X60CM FCK=20MPa S/ESCAVACAO | UN
404143 | SAPATA 4 - 140X140X60CM FCK=20MPa S/ESCAVACAO | UN
404144 | SAPATA 5 - 160X160X60CM FCK=20MPa S/ESCAVACAO | UN
401937 | SAPATA CORRIDA L=0.30M E=0.07M | M
415041 | SAPATA EXTERNA DE 4 FUROS 38X38MM | UN
406561 | SAPATILHA DE FoGo PARA CABO DE ACO 1/4" - PR | UN
400736 | SARJETAO (DR-3) 0.275X0.90M | M
402814 | SARRAFO DE MADEIRA 1.5X10CM - MAT | M
414753 | SARRAFO DE MADEIRA 2.5X10CM - MAT | M
414777 | SARRAFO DE MADEIRA 2.5X10CM - MAT | M
400427 | SARRAFO DE MADEIRA 2.5X12CM | M
405289 | SARRAFO DE MADEIRA 2.5X12CM - MAT | M
408325 | SARRAFO DE MADEIRA 2.5X7CM | M
413606 | SARRAFO DE MADEIRA 2.5X7CM - MAT | M
405891 | SARRAFO DE PINHO 3X3CM | M
415124 | SECADOR DE CABELO 1900W | UN
410741 | SECCIONAMENTO DE ESTACAS EXISTENTE | UN
406944 | SELANTE A BASE DE POLIURETANO (10X20MM+10X10MM) PARA VEDACAO | M
404151 | SELIM 90o PVC DN 150X100MM COLETOR DE ESGOTO | UN
404390 | SELIM CERAMICO DN 150X100MM | UN
411786 | SENSOR DE PRESENCA PARA ACIONAMENTO DE LUMINARIA | UN
408507 | SIFAO 2" COM VALVULA AMERICANA P/PIA DE COZINHA | UN
411581 | SIFAO DUPLO METALICO 1 1/2" COM VALVULA AMERICANA P/PIA DE COZINHA | UN
403488 | SIFAO METALICO 1 1/2" COM VALVULA AMERICANA P/PIA DE COZINHA | UN
406368 | SIFAO METALICO 1"X2" PARA MICTORIO | UN
401510 | SIFAO PARA LAVATORIO COM VALVULA | UN
401512 | SIFAO PARA TANQUE COM VALVULA | UN
412879 | SIFAO PARA TANQUE DN 1 1/2X2" | UN
401511 | SIFAO PVC PARA PIA DE COZINHA COM VALVULA PVC | UN
407374 | SIFAO SANFONADO UNIVERSAL PVC | UN
403120 | SILENCIADOR P/TURBO SOPRADOR | UN
407983 | SINALEIRO COM LAMPADA 220V LENTE VERMELHA 30.5MM | UN
410897 | SINALEIRO VISUAL TIPO GIROFLEX CUPULA ACRILICO R.TEMPO ALIM.12VDC, SUPORTE PAREDE FIX.EXTERNA EXP.AO TEMPO COM AVISO "FALTA ENERGIA ELETRICA" | UN
407010 | SINALIZACAO (GUARUJA D) | VB
402640 | SINALIZACAO ADESIVA PARA HIDRANTES | UN
414295 | SINALIZACAO COM PICTOGRAMA PARA VAGA DE ESTACIONAMENTO COM FAIXAS DEMARCATORIAS | UN
407633 | SINALIZACAO DE PISO PARA EXTINTOR 1.00X1.00M EMBORRACHADO FIXACAO COM COLA | UN
402427 | SINALIZACAO DE TRANSITO | M
409091 | SINALIZACAO DE VIAS E RUAS COM HOMEM BANDEIRA | H
406895 | SINALIZACAO E ELEMENTOS DE SEGURANCA (VILA JACUI-PANTANAL-TRANSP.CTPM) | UN
412025 | SINALIZACAO ENTERRADA EM FITA DE POLIETILENO PARA REDE DE GAS | M
414779 | SINALIZACAO FAIXA ADESIVA COM ARTE (POLICIA MILITAR) PARA PORTAS DE VIDRO H=15CM E COMP= 2.00M a 3.00M | UN
414821 | SINALIZACAO FAIXA ADESIVA COM ARTE (POLICIA MILITAR) PARA PORTAS DE VIDRO H=15CM E COMP= 2.00M A 3.00M | UN
409659 | SINALIZACAO HORIZONTAL-PINTURA SETAS E ZEBRADO | M2
411370 | SINALIZACAO PLACA COMPLEMENTAR DE PVC MOD.M-1 | UN
412024 | SINALIZACAO TACHAO EM POLIESTER PARA REDE DE GAS | UN
411091 | SINALIZACAO VISUAL DE DEGRAUS-ADESIVO 2.5X20CM-FDE S-12-30 | UN
414449 | SINALIZACAO-BALIZADOR CATADIOPTRICO PARA BARREIRA RIGIDA COM PELICULA GT+GT (DER 28.10.02) | UN
414446 | SINALIZACAO-BARREIRA RIGIDA DE CONCRETO ARMADO DUPLA BAIXA (DER 28.06.19) | M
414445 | SINALIZACAO-CONE EM PVC FLEXIVEL ALTURA 75CM PESO 3.5KG A 5.0KG | UN
406954 | SINALIZACAO-ILUMINACAO | M
409579 | SINALIZACAO-LETRAS EM ACO INOX ESCOVADO | UN
414448 | SINALIZACAO-PINTURA HORIZONTAL COM TERMOPLASTICO EXTRUDADO (DER 28.03.05) | M2
414447 | SINALIZACAO-PINTURA HORIZONTAL COM TERMOPLASTICO HOT-SPRAY (DER 28.03.03) | M2
414450 | SINALIZACAO-PLACA DE ACO GT+GT (DER 28.01.04.01) | M2
409578 | SINALIZACAO-REGUA DE SINALIZACAO DE AMBIENTES | UN
411371 | SINALIZACAO-SETA PARA RODAPE-ADESIVA 7X20CM | UN
414451 | SINALIZACAO-SUPORTE PARA PLACA MADEIRA TRATADA 0.10X0.10M (DER 28.06.10) | M
414452 | SINALIZACAO-SUPORTE PARA PLACA PERFIL TUBULAR GALV. 2 1/2" (DER 28.06.12) | M
407542 | SINALIZACAO-TACHAO MONODIRECIONAL REFLETIVO DE VIDRO | UN
406953 | SINALIZACAO-TAPUME MOVEL | M2
412601 | SINALIZADOR AMARELO LUMINOSO D=22MM COM LED | UN
414213 | SINALIZADOR AUDIOVISUAL ENDERECAVEL COM LED | UN
412599 | SINALIZADOR AZUL LUMINOSO D=22MM COM LED | UN
412597 | SINALIZADOR BRANCO LUMINOSO D=22MM COM LED | UN
411577 | SINALIZADOR EM POLIPROPILENO COM ESTRUTURA DE FIXACAO E SINAL SONORO PARA ENTRADA/SAIDA DE GARAGEM | UN
412598 | SINALIZADOR VERDE LUMINOSO D=22MM COM LED | UN
412600 | SINALIZADOR VERMELHO LUMINOSO D=22MM COM LED | UN
414212 | SIRENE AUDIOVISUAL TIPO ENDERECAVEL | UN
414929 | SIST.GER.FOTOV. 32.85KWp, CABO FLEX.ISOL.HEPR OU XLPE 0.6/1KV, BIT.MIN.6MM2 CONEC.MC4, 73 MOD. FOTOV.450WP C/SUP.FIX INVER TRIF POT.MIN.20KW STRING BOX (CC+CA) COMPL. C/FUSIV.PROT.DISJ.DPS 1000vCC, DPS 40Vca. DISJ.PROT. (CC-CA) .PROJ.ELET.E LIC.CONCES EN | UN
404984 | SISTEMA DE ACIONAMENTO FECHADURA MAGNETICA P/PORTAO PEDESTRE | UN
408904 | SISTEMA DE ACIONAMENTO FECHADURA MAGNETICA P/PORTAO PEDESTRE-FORNECIMENTO E INSTALACAO | UN
404987 | SISTEMA DE ACIONAMENTO PARA DOIS PORTOES ELETRICOS | UN
404988 | SISTEMA DE ACIONAMENTO PARA UM PORTAO ELETRICO | UN
410573 | SISTEMA DE ALARME DE INCENDIO AUDIOVISUAL | UN
408571 | SISTEMA DE ALARME DE INCENDIO AUDIOVISUAL BETTA OU SIMILAR | UN
401714 | SISTEMA DE ALARME DE INCENDIO PARA RESIDENCIA TRIPLEX 6APTOS COMPLETO | UN
411583 | SISTEMA DE ALARME PARA GASES MEDICINAIS COM SENSOR E ACIONAMENTO ELETRICO-BIVOLT | UN
415118 | SISTEMA DE AQUECIMENTO DE PASSAGEM A GAS PARA VESTIARIO ACADEMIA 3X45 L/MIN | UN
414416 | SISTEMA DE CLORACAO GUTWASER PARA 20M3/H - COMPLETO | UN
402527 | SISTEMA DE DESINFECCAO COMPOSTO POR 3 CARTUCHOS INCLUSIVE PASTILHAS DE CLORO | UN
409569 | SISTEMA DE DETECTOR DE FUMACA | UN
411672 | SISTEMA DE DISTRIBUICAO DE GASES (AR COMPRIMIDO/OXIGENIO) SEM CILINDRO, COM FORNECIMENTO E INSTALACAO DE TODA REDE C/MANIFOLD, INCLUSO TESTE DE ESTANQUEIDADE E CENTRAL DE ALARME-UBS CUBATAO A2 | UN
415047 | SISTEMA DE GERADOR SOLAR FOTOVOLTAICO, POLICRISTALINO, 450WP, EFIC. ENERGETICA CLASSE A, INVERSOR MONOF. STRING BOX, POT. MINIMA DE 8.5 KW - SAIDA 220/230V-60HZ, CONJ. DE JUNCAO, TERMINAIS, PARAF. FIXACAO E PORCAS, EM MATERIAL NAO CORROSIVEL P/FIXACAO MO | UN
406739 | SISTEMA DE PRESSURIZACAO COMPLETO PARA 1 ESCADA - PARI A2 | UN
413236 | SISTEMA DE PRESSURIZACAO COMPLETO PARA ESCADA - SANTOS T | UN
414294 | SISTEMA DE PRESSURIZACAO PARA ESCADA (CAMPO BELO A-B) | UN
408583 | SISTEMA DE RENOVACAO DE AR-STAND DE TIRO-INSTALADO | GL
406876 | SISTEMA DE TELEFONIA/INTERFONIA E CABEAMENTO COMPLETO (CH PARI A2) | UN
410241 | SISTEMA DE VENTILACAO, EXAUSTAO E RENOVACAO DE AR-STAND DE TIRO DA PM-INSTALADO-CONFORME PROJETO PE | GL
414728 | SISTEMA GER. FOTOVOLTAICO 40KWp C/CABO SOLAR FLEX. HEPR OU XLPE BITOLA 6MM2 0.6/1KV CONEC.MCA 4 -MOD.FOTOV. 96 CEL.405WP C/FIXACAO-INVERSOR TRIF.STRING BOX SAIDA 380V-60HZ AUTOTRANSF.A SECO POT. 40KVA TENSAO 380V-SAIDA 220/127V C/NEUTRO CONF.DIAGR.PROJ.E | UN
413900 | SISTEMA GERADOR FOTOVOLTAICO 12.0KWp C/CABO SOLAR FLEXIVEL HEPR OU XLPE BITOLA 4MM2 1KVA CONEC.MCA-MOD.FOTOV.34CEL.330WP E 350WP OU SUP.C/FIXACAO-INVERSOR TRIF.POT.MIN12.0KW-STRING BOX CONF.DIAGR.PROJ.ELE E LICENCAS CONCES.ENERG-CARAGUATATUBA D | UN
413899 | SISTEMA GERADOR FOTOVOLTAICO 12.0KWp C/CABO SOLAR FLEXIVEL HEPR OU XLPE BITOLA 4MM2 1KVA CONEC.MCA-MOD.FOTOV.34CEL.350WP OU SUP.C/FIXACAO-INVERSOR TRIF.POT.MIN12.0KW-STRING BOX CONF.DIAGR.PROJ.ELE E LICENCAS CONCES.ENERG-CARAGUATATUBA D | UN
414158 | SISTEMA GERADOR FOTOVOLTAICO, MICROINVERSOR BIF.0.6KW, SAIDA 220V-60HZ, 2 MOD.375WP C/ TENSAO E CORR.COMPAT.C/MICROINV. 992X1960MM, CJ.FIX.EM TELHA CERAM.EM ALUM.E MAT.NAO OXIDAVEIS.SERVICO MONTAGEM E PROCESSO DO PROJ.ATE LIG.ENERGIA NA CONCESSIONARIA | UN
413936 | SISTEMA GERADOR SOLAR FOTOVOLTAICO 6.0KWp C/STRING BOX, INVERSOR TRIFASICO, PROJETO ELETRICO E LICENCAS JUNTO A CONCESSIONARIA-V052P-03-TABOAO DA SERRA D-LOTE 2 | UN
413934 | SISTEMA GERADOR SOLAR FOTOVOLTAICO 10.0KWp C/STRING BOX, INVERSOR TRIFASICO, PROJETO ELETRICO E LICENCAS JUNTO A CONCESSIONARIA-V072E-01-TABOAO DA SERRA D-LOTE 1 | UN
413937 | SISTEMA GERADOR SOLAR FOTOVOLTAICO 10.0KWp C/STRING BOX, INVERSOR TRIFASICO, PROJETO ELETRICO E LICENCAS JUNTO A CONCESSIONARIA-V072E-01-TABOAO DA SERRA D-LOTE 3 | UN
413935 | SISTEMA GERADOR SOLAR FOTOVOLTAICO 12.0KWp C/STRING BOX, INVERSOR TRIFASICO, PROJETO ELETRICO E LICENCAS JUNTO A CONCESSIONARIA-V052L-02-TABOAO DA SERRA D-LOTE 2 | UN
412922 | SISTEMA GERADOR SOLAR FOTOVOLTAICO 14.45KWp C/ STRING BOX INVERSOR TRIFASICO, MONITORAMENTO ONLINE, PROJETO ELETRICO E LICENCAS JUNTO A CONCESSIONARIA-APARECIDA B | UN
414812 | SISTEMA GERADOR SOLAR FOTOVOLTAICO 17,5KWp C/ STRING BOX INVERSOR TRIFASICO, MONITORAMENTO ONLINE, PROJETO ELETRICO E LICENCAS JUNTO A CONCESSIONARIA ENEL-DP 42 | UN
414890 | SISTEMA GERADOR SOLAR FOTOVOLTAICO 18KWp C/STRING BOX INVERSOR TRIFASICO, PROJETO ELETRICO E LICENCAS JUNTO A CONCESSIONARIA - DP 044 | UN
414898 | SISTEMA GERADOR SOLAR FOTOVOLTAICO 20,70KWp C/ STRING BOX INVERSOR TRIFASICO, MONITORAMENTO ONLINE, PROJETO ELETRICO E LICENCAS JUNTO A ONCESSIONARIA ENEL-DP 41 | UN
415062 | SISTEMA GERADOR SOLAR FOTOVOLTAICO 20KWp C/STRING BOX INVERSOR TRIFASICO, PROJETO ELETRICO E LICENCAS JUNTO A CONCESSIONARIA - 025 DP | UN
415008 | SISTEMA GERADOR SOLAR FOTOVOLTAICO 20KWp C/STRING BOX INVERSOR TRIFASICO, PROJETO ELETRICO E LICENCAS JUNTO A CONCESSIONARIA - 055 DP | UN
414924 | SISTEMA GERADOR SOLAR FOTOVOLTAICO 20KWp C/STRING BOX INVERSOR TRIFASICO, PROJETO ELETRICO E LICENCAS JUNTO A CONCESSIONARIA - 073 DP | UN
414939 | SISTEMA GERADOR SOLAR FOTOVOLTAICO 20KWp C/STRING BOX INVERSOR TRIFASICO, PROJETO ELETRICO E LICENCAS JUNTO A CONCESSIONARIA - 073 DPP | UN
414925 | SISTEMA GERADOR SOLAR FOTOVOLTAICO 20KWp C/STRING BOX INVERSOR TRIFASICO, PROJETO ELETRICO E LICENCAS JUNTO A CONCESSIONARIA - 074 DP | UN
415015 | SISTEMA GERADOR SOLAR FOTOVOLTAICO 24.92KWp C/ STRING BOX INVERSOR TRIFASICO, MONITORAMENTO ONLINE, PROJETO ELETRICO E LICENCAS JUNTO A CONCESSIONARIA ENEL- DP 29 | UN
415079 | SISTEMA GERADOR SOLAR FOTOVOLTAICO 24.92KWp C/ STRING BOX INVERSOR TRIFASICO, MONITORAMENTO ONLINE, PROJETO ELETRICO E LICENCAS JUNTO A CONCESSIONARIA ENEL- DP 67 | UN
414895 | SISTEMA GERADOR SOLAR FOTOVOLTAICO 25,20KWp C/STRING BOX INVERSOR TRIFASICO, PROJETO ELETRICO E LICENCAS JUNTO A CONCESSIONARIA - 068 DPP | UN
415052 | SISTEMA GERADOR SOLAR FOTOVOLTAICO 25KWp C/ STRING BOX INVERSOR TRIFASICO, PROJETO ELETRICO E LICENCAS JUNTO A CONCESSIONARIA 054DP | UN
414820 | SISTEMA GERADOR SOLAR FOTOVOLTAICO 25KWp C/STRING BOX INVERSOR TRIFASICO, PROJETO ELETRICO E LICENCAS JUNTO A CONCESSIONARIA - 032 DPP | UN
414841 | SISTEMA GERADOR SOLAR FOTOVOLTAICO 25KWp C/STRING BOX INVERSOR TRIFASICO, PROJETO ELETRICO E LICENCAS JUNTO A CONCESSIONARIA - 032 DPP | UN
415088 | SISTEMA GERADOR SOLAR FOTOVOLTAICO 25KWp C/STRING BOX TRANSFORMADOR TRIFASICO, PROJETO ELETRICO E LICENCAS JUNTO A CONCESSIONARIA - 066 DP | UN
415003 | SISTEMA GERADOR SOLAR FOTOVOLTAICO 26.4KWp C/ STRING BOX INVERSOR TRIFASICO, MONITORAMENTO ONLINE, PROJETO ELETRICO E LICENCAS JUNTO A CONCESSIONARIA ENEL- DP 89 | UN
414842 | SISTEMA GERADOR SOLAR FOTOVOLTAICO 27KWp C/STRING BOX INVERSOR TRIFASICO, PROJETO ELETRICO E LICENCAS JUNTO A CONCESSIONARIA - 072 DPP | UN
414878 | SISTEMA GERADOR SOLAR FOTOVOLTAICO 28,8KWp C/ STRING BOX INVERSOR TRIFASICO, MONITORAMENTO ONLINE, PROJETO ELETRICO E LICENCAS JUNTO A CONCESSIONARIA ENEL-DP 35 | UN
415014 | SISTEMA GERADOR SOLAR FOTOVOLTAICO 28.48KWp C/ STRING BOX INVERSOR TRIFASICO, MONITORAMENTO ONLINE, PROJETO ELETRICO E LICENCAS JUNTO A CONCESSIONARIA ENEL- DP 18 | UN
414933 | SISTEMA GERADOR SOLAR FOTOVOLTAICO 28.80KWp C/STRING BOX INVERSOR TRIFASICO, PROJETO ELETRICO E LICENCAS JUNTO A CONCESSIONARIA - 033 DPP | UN
414908 | SISTEMA GERADOR SOLAR FOTOVOLTAICO 28.80KWp C/STRING BOX INVERSOR TRIFASICO, PROJETO ELETRICO E LICENCAS JUNTO A CONCESSIONARIA - DP 24 | UN
413333 | SISTEMA GERADOR SOLAR FOTOVOLTAICO 3.72KWp C/MICRO INVERSOR TRIFASICO, PROJETO ELETRICO E LICENCAS JUNTO A CONCESSIONARIA-CATANDUVA N | UN
413336 | SISTEMA GERADOR SOLAR FOTOVOLTAICO 3.72KWp C/MICRO INVERSOR TRIFASICO, PROJETO ELETRICO E LICENCAS JUNTO A CONCESSIONARIA-CATANDUVA O | UN
415100 | SISTEMA GERADOR SOLAR FOTOVOLTAICO 30KWp C/STRING BOX INVERSOR TRIFASICO, PROJETO ELETRICO E LICENCAS JUNTO A CONCESSIONARIA - 013 DP | UN
415019 | SISTEMA GERADOR SOLAR FOTOVOLTAICO 30KWp C/STRING BOX INVERSOR TRIFASICO, PROJETO ELETRICO E LICENCAS JUNTO A CONCESSIONARIA - 020 DP | UN
415077 | SISTEMA GERADOR SOLAR FOTOVOLTAICO 30KWp C/STRING BOX TRANSFORMADOR TRIFASICO, PROJETO ELETRICO E LICENCAS JUNTO A CONCESSIONARIA - 083 DP | UN
415089 | SISTEMA GERADOR SOLAR FOTOVOLTAICO 30KWp C/STRING BOX TRANSFORMADOR TRIFASICO, PROJETO ELETRICO E LICENCAS JUNTO A CONCESSIONARIA 19DP | UN
415023 | SISTEMA GERADOR SOLAR FOTOVOLTAICO 30KWp C/STRING BOX, TRANSFORMADOR SOLAR 40KVA, PROJETO ELETRICO E LICENCAS JUNTO A CONCESSIONARIA - 098 DP | UN
415090 | SISTEMA GERADOR SOLAR FOTOVOLTAICO 31.15KWp C/ STRING BOX INVERSOR TRIFASICO, MONITORAMENTO ONLINE, PROJETO ELETRICO E LICENCAS JUNTO A CONCESSIONARIA ENEL- DP 69 | UN
415084 | SISTEMA GERADOR SOLAR FOTOVOLTAICO 31.15KWp C/ STRING BOX INVERSOR TRIFASICO, MONITORAMENTO ONLINE, PROJETO ELETRICO E LICENCAS JUNTO A CONCESSIONARIA ENEL- DP56 | UN
415053 | SISTEMA GERADOR SOLAR FOTOVOLTAICO 31.5KWp C/ STRING BOX INVERSOR TRIFASICO, MONITORAMENTO ONLINE, PROJETO ELETRICO E LICENCAS JUNTO A CONCESSIONARIA ENEL- DP 63 | UN
415055 | SISTEMA GERADOR SOLAR FOTOVOLTAICO 31.5KWp C/ STRING BOX INVERSOR TRIFASICO, MONITORAMENTO ONLINE, PROJETO ELETRICO E LICENCAS JUNTO A CONCESSIONARIA ENEL- DP 85 | UN
414891 | SISTEMA GERADOR SOLAR FOTOVOLTAICO 32,4KWp C/STRING BOX INVERSOR TRIFASICO, PROJETO ELETRICO E LICENCAS JUNTO A CONCESSIONARIA - DP 11 | UN
415005 | SISTEMA GERADOR SOLAR FOTOVOLTAICO 36KWp C/ STRING BOX INVERSOR TRIFASICO, MONITORAMENTO ONLINE, PROJETO ELETRICO E LICENCAS JUNTO A CONCESSIONARIA ENEL- DP 62 | UN
414906 | SISTEMA GERADOR SOLAR FOTOVOLTAICO 36KWp C/STRING BOX INVERSOR TRIFASICO, PROJETO ELETRICO E LICENCAS JUNTO A CONCESSIONARIA | UN
414799 | SISTEMA GERADOR SOLAR FOTOVOLTAICO 36KWp C/STRING BOX INVERSOR TRIFASICO, PROJETO ELETRICO E LICENCAS JUNTO A CONCESSIONARIA - DEINTER 101 | UN
415006 | SISTEMA GERADOR SOLAR FOTOVOLTAICO 36KWp C/STRING BOX INVERSOR TRIFASICO, PROJETO ELETRICO E LICENCAS JUNTO A CONCESSIONARIA - DP 059 | UN
414889 | SISTEMA GERADOR SOLAR FOTOVOLTAICO 36KWp C/STRING BOX INVERSOR TRIFASICO, PROJETO ELETRICO E LICENCAS JUNTO A CONCESSIONARIA - DP 22 | UN
414594 | SISTEMA GERADOR SOLAR FOTOVOLTAICO 5.0KWp C/STRING BOX INVERSOR MONOFASICO, PROJETO ELETRICO E LICENCAS JUNTO A CONCESSIONARIA - TATUI H | UN
413370 | SISTEMA GERADOR SOLAR FOTOVOLTAICO 5.0KWp C/STRING BOX INVERSOR TRIFASICO, PROJETO ELETRICO E LICENCAS JUNTO A CONCESSIONARIA-VINHEDO H L1 | UN
413371 | SISTEMA GERADOR SOLAR FOTOVOLTAICO 5.0KWp C/STRING BOX INVERSOR TRIFASICO, PROJETO ELETRICO E LICENCAS JUNTO A CONCESSIONARIA-VINHEDO H L2 | UN
413878 | SISTEMA GERADOR SOLAR FOTOVOLTAICO 5.0KWp, C/STRING BOX, INVERSOR TRIFASICO, PROJETO ELETRICO E LICENCAS JUNTO A CONCESSIONARIA-ITU I | UN
413300 | SISTEMA GERADOR SOLAR FOTOVOLTAICO 52 MOD.335Wp EF.EN.CL.A G.EN.MEN MIN 1419 KWH, POT 1742KWP INV.TRIF.POT.MIN.14.0KW SAID.220/127V-60HZ C.FIX.AL.EF.EN.LAMP.LED 12/14WZ 176PC 30W=18PC STRING BOX (CC+CA-4 STRING) ABRIG.CAB,LAMP.APROV.CONC-COMPL-SE A | UN
413792 | SISTEMA GERADOR SOLAR FOTOVOLTAICO 6.0KWp, C/STRING BOX, INVERSOR TRIFASICO, PROJETO ELETRICO E LICENCAS JUNTO A CONCESSIONARIA-PRES.PRUDENTE AB | UN
413915 | SISTEMA GERADOR SOLAR FOTOVOLTAICO 8.0KWP, C/STRING BOX, INVERSOR TRIFASICO, PROJETO ELETRICO E LICENCAS JUNTO A CONCESSIONARIA-V052P-04-CUBATAO K | UN
414566 | SISTEMA GERADOR SOLAR FOTOVOLTAICO 8.2KWp, C/STRING BOX, INVERSOR TRIFASICO, PROJETO ELETRICO E LICENCAS JUNTO A CONCESSIONARIA - AMPARO D | UN
414567 | SISTEMA GERADOR SOLAR FOTOVOLTAICO 8.2KWp, C/STRING BOX, INVERSOR TRIFASICO, PROJETO ELETRICO E LICENCAS JUNTO A CONCESSIONARIA - AMPARO G | UN
413323 | SISTEMA GERADOR SOLAR FOTOVOLTAICO 8.2KWp, C/STRING BOX, INVERSOR TRIFASICO, PROJETO ELETRICO E LICENCAS JUNTO A CONCESSIONARIA-AMPARO D | UN
413322 | SISTEMA GERADOR SOLAR FOTOVOLTAICO 8.2KWp, C/STRING BOX, INVERSOR TRIFASICO, PROJETO ELETRICO E LICENCAS JUNTO A CONCESSIONARIA-BOITUVA G | UN
413319 | SISTEMA GERADOR SOLAR FOTOVOLTAICO 8.2KWp, C/STRING BOX, INVERSOR TRIFASICO, PROJETO ELETRICO E LICENCAS JUNTO A CONCESSIONARIA-LOUVEIRA D | UN
412693 | SISTEMA GERADOR SOLAR FOTOVOLTAICO 8.8KWp C/ STRING BOX INVERSOR TRIFASICO, MONITORAMENTO ONLINE, PROJETO ELETRICO E LICENCAS JUNTO A CONCESSIONARIA-CUBATAO B | UN
413297 | SISTEMA GERADOR SOLAR FOTOVOLTAICO 8.8KWp, C/STRING BOX, INVERSOR TRIFASICO, PROJETO ELETRICO E LICENCAS JUNTO A CONCESSIONARIA-PINDAMONHANGABA I | UN
413299 | SISTEMA GERADOR SOLAR FOTOVOLTAICO 8.8KWp, C/STRING BOX, INVERSOR TRIFASICO, PROJETO ELETRICO E LICENCAS JUNTO A CONCESSIONARIA-PINDAMONHANGABA J-LOTE 2 | UN
413298 | SISTEMA GERADOR SOLAR FOTOVOLTAICO 8.8KWp, C/STRING BOX, INVERSOR TRIFASICO, PROJETO ELETRICO E LICENCAS JUNTO A CONCESSIONARIA-PINDAMONHANGABA J-LOTE1 | UN
414815 | SISTEMA ININTERRUPTO DE ENERGIA, MONOFASICO, COM POTENCIA DE 10KVA | UN
415092 | SISTEMA ININTERRUPTO DE ENERGIA, TRIFASICO DE 30KVA (380/220 V) COM AUTONOMIA DE 30 MINUTOS | UN
412054 | SOLDA EXOTERMICA PARA CABOS DE 16MM2 | UN
401028 | SOLDA EXOTERMICA PARA CABOS DE 35MM2 | UN
407328 | SOLDA EXOTERMICA PARA CABOS DE 35MM2 / ESTRUTURA METALICA (SUPERFICIE PLANA COM CABO DE CIMA PARA BAIXO) | UN
407327 | SOLDA EXOTERMICA PARA CABOS DE 50MM2 / HASTE 3/4" (CABO PASSANTE NA LATERAL DA HASTE) | UN
412778 | SOLDA PARA FERRAGEM | UN
404543 | SOLDA PARA REFORMA DE PORTA DE ACO | UN
402232 | SOLDA PRATA ARGENTUM BARRA 45CM | UN
404508 | SOLDADOR | H
412629 | SOLDAGEM POR ELETROFUSAO EM TUBOS E CONEXOES PEAD DIAMETRO ENTRE 20 E 630MM, INCLUSO INSPECAO | UN
410887 | SOLDAGEM POR TERMOFUSAO EM TUBOS E CONEXOES EM PEAD DIAMETROS ENTRE 90 E 180MM | UN
412630 | SOLDAGEM POR TERMOFUSAO EM TUBOS E CONEXOES PEAD DIAMETRO ENTRE 90 E 250MM, INCLUSO INSPECAO | UN
404126 | SOLEIRA DE ARDOSIA ESP.1.5CM LARG.16CM. | M
409397 | SOLEIRA DE ARDOSIA ESP.1.5CM LARG.18CM. | M
409398 | SOLEIRA DE ARDOSIA ESP.1.5CM LARG.22CM | M
403181 | SOLEIRA DE ARDOSIA ESP.1.5CM LARG.25CM | M
402706 | SOLEIRA DE ARDOSIA ESP.1CM LARG.10CM | M
405817 | SOLEIRA DE ARDOSIA ESP.2CM LARG.15CM | M
412499 | SOLEIRA DE ARDOSIA ESP.2CM LARG.18CM | M
405818 | SOLEIRA DE ARDOSIA ESP.2CM LARG.26CM | M
408438 | SOLEIRA DE ARDOSIA ESP.2CM LARG.30CM | M
403682 | SOLEIRA DE ARDOSIA ESP.3CM LARG.15CM | M
400033 | SOLEIRA DE BORRACHA L=3CM | M
400032 | SOLEIRA DE CONCRETO TRACO 1:4:8 | M
408969 | SOLEIRA DE GRANILITE ESP.2CM LARG.15CM | M
411243 | SOLEIRA DE GRANITO EM NIVEL L=14 A 17CM FDE-SO22 | M
411170 | SOLEIRA DE GRANITO ESP.2CM LARG.5CM | M
410063 | SOLEIRA DE GRANITO ESP.3CM LARG.14CM CINZA ANDORINHA | M
408528 | SOLEIRA DE GRANITO ESP.3CM LARG.15CM | M
405614 | SOLEIRA DE GRANITO ESP.3CM LARG.16CM | M
401349 | SOLEIRA DE GRANITO ESP.3CM LARG.20CM CINZA ANDORINHA | M
408529 | SOLEIRA DE GRANITO ESP.3CM LARG.25CM | M
401350 | SOLEIRA DE GRANITO ESP.3CM LARG.30CM CINZA ANDORINHA | M
401351 | SOLEIRA DE GRANITO ESP.3CM LARG.40CM CINZA ANDORINHA | M
411167 | SOLEIRA DE GRANITO RAMPADA DESN.ATE 1.5CM 2 PC L=14 A 17CM FDE S0-24 | M
411166 | SOLEIRA DE GRANITO RAMPADA DESN.ATE 1.5CM 2 PC L=19 A 22CM FDE S0-25 | M
411168 | SOLEIRA DE GRANITO RAMPADA DESN.ATE 1.5CM 3 PC L=14 A 17CM FDE S0-26 | M
411169 | SOLEIRA DE GRANITO RAMPADA DESN.ATE 1.5CM 3 PC L=19 A 22CM FDE S0-27 | M
401204 | SOLEIRA DE PISO DE ALTA RESISTENCIA | M
401239 | SOLEIRA DE PISO VINILICO - MAT | M
406001 | SOLEIRA EM CONCRETO 17.5X3CM | M
406002 | SOLEIRA EM CONCRETO 17.5X3CM C/CANTONEIRA 1"X1" | M
401727 | SOLEIRA MOLDADA IN LOCO E=9CM | M
407959 | SOLO REFORCADO-SOLO REFORCADO COM MALHA HEX DUPLA TORCAO PANO UNICO VERDE (GEOGRELHA) | M2
412631 | SOLO REFORCADO-SOLO REFORCADO COM MALHA HEX-DUPLA TORCAO PANO UNICO VERDE 0 A 6M-DER | M2
403075 | SOLO-CIMENTO | M3
404798 | SOLO-CIMENTO 10% INCLUI MISTURA, ENCHIMENTO E COLOCACOES DOS SACOS 60KG | M3
406810 | SOLO-CIMENTO COMPACTADO MECANICO (4% EM PESO DE CIMENTO) | M3
408205 | SOLO-CIMENTO ENSACADO COM TEOR DE CIMENTO A 4% (DER) | M3
409108 | SOLO-CIMENTO ENSACADO COM TEOR DE CIMENTO A 6% | M3
405308 | SONDAGEM A PERCUSSAO (SPT) EM TERRENO C/DECLIV.MEDIO DE ATE 15% E COB.VEG.ATE 1.20M INCLUSIVE LOCACAO DOS POSTOS C/ESPACAMENTO ENTRE OS FUROS DE ATE 70M | M
410137 | SONDAGEM A PERCUSSAO COM ENSAIO DE SPT DE METRO EM METRO ATE 15M (INBR 6484) | M
405579 | SONDAGEM-ANALISE GRANULOMETRICA COM SEDIMENTACAO | UN
405582 | SONDAGEM-CBR EM AMOSTRA INDEFORMADA | UN
405581 | SONDAGEM-CBR MOLDADO 1 PONTO, ENERGIA INTERMEDIARIA | UN
408625 | SONDAGEM-DESLOCAMENTO DE EQUIPAMENTO DE SONDAGEM (DER) | M
405584 | SONDAGEM-DIMENSIONAMENTO DO PAVIMENTO | M
405583 | SONDAGEM-DOSAGEM SOLO MELHORADO COM CIMENTO OU CAL | UN
405577 | SONDAGEM-ENSAIOS-UMIDADE NATURAL | UN
405586 | SONDAGEM-EXTRACAO DE AMOSTRA INDEFORMADA EM CILINDRO CBR | UN
405578 | SONDAGEM-LIMITES DE ATTERBERG | UN
408623 | SONDAGEM-MOBILIZACAO E DESMOBILIZACAO POR EQUIPE/EQUIPAMENTO, INCLUSIVE TRANSPORTE DENTRO DO LOTE | UN
411931 | SONDAGEM-MOBILIZACAO E DESMOBILIZACAO POR EQUIPE/EQUIPAMENTO, INCLUSIVE TRANSPORTE DENTRO DO LOTE (SONDAGEM ROTATIVA)-DER | UN
411947 | SONDAGEM-MOBILIZACAO E DESMOBILIZACAO POR EQUIPE/EQUIPAMENTO, INCLUSIVE TRANSPORTE DENTRO DO LOTE-SONDAGEM PERCUSSAO-DER | UN
408626 | SONDAGEM-PLATAFORMA OU BANQUETA SONDAGEM PERCUSSAO (DER) | EQUIP
411932 | SONDAGEM-PLATAFORMA OU BANQUETA SONDAGEM ROTATIVA-DER | EQUIP
405580 | SONDAGEM-PROCTOR INTERMEDIARIO | UN
411926 | SONDAGEM-SONDAGEM A PERCUSSAO ATE 15M LOCAL ALAGADO <50CM-DER | M
411925 | SONDAGEM-SONDAGEM A PERCUSSAO ATE 15M-DER | M
411928 | SONDAGEM-SONDAGEM A PERCUSSAO DE 15 A 30M LOCAL ALAGADO <50CM-DER | M
411927 | SONDAGEM-SONDAGEM A PERCUSSAO DE 15 A 30M-DER | M
411930 | SONDAGEM-SONDAGEM A PERCUSSAO SUPERIOR A 30M LOCAL ALAGADO <50CM-DER | M
411929 | SONDAGEM-SONDAGEM A PERCUSSAO SUPERIOR A 30M-DER | M
405576 | SONDAGEM-SONDAGEM A TRADO 4" | M
413997 | SONDAGEM-SONDAGEM A TRADO MANUAL-PMSP 02-01-01 | M
411944 | SONDAGEM-SONDAGEM A TRADO PROFUNDIDADE ATE 5M-DER | M
411945 | SONDAGEM-SONDAGEM A TRADO PROFUNDIDADE DE 5 A 10M-DER | M
409421 | SONDAGEM-SONDAGEM ROTATIVA EM ROCHA | M
411939 | SONDAGEM-SONDAGEM ROTATIVA EM ROCHA ALT.114.30MM (HX)-DER | M
411936 | SONDAGEM-SONDAGEM ROTATIVA EM ROCHA ALT.57.10MM (AX)-DER | M
411937 | SONDAGEM-SONDAGEM ROTATIVA EM ROCHA ALT.73.00MM (BX)-DER | M
411938 | SONDAGEM-SONDAGEM ROTATIVA EM ROCHA ALT.88.90MM (NX)-DER | M
411943 | SONDAGEM-SONDAGEM ROTATIVA EM ROCHA SA 114.30MM (HX)-DER | M
411940 | SONDAGEM-SONDAGEM ROTATIVA EM ROCHA SA 57.10MM (AX)-DER | M
411941 | SONDAGEM-SONDAGEM ROTATIVA EM ROCHA SA 73.00MM (BX)-DER | M
411942 | SONDAGEM-SONDAGEM ROTATIVA EM ROCHA SA 88.90MM (NX)-DER | M
410896 | SONDAGEM-SONDAGEM ROTATIVA EM ROCHA SA 88.9MM (NX) | M
411935 | SONDAGEM-SONDAGEM ROTATIVA EM SOLO 114.30MM (HX)-DER | M
411933 | SONDAGEM-SONDAGEM ROTATIVA EM SOLO 57.10MM (AX)-DER | M
411934 | SONDAGEM-SONDAGEM ROTATIVA EM SOLO 73.00MM (BX)-DER | M
411946 | SONDAGEM-SONDAGEM ROTATIVA EM SOLO 88.90MM (NX)-DER | M
405585 | SONDAGEM-TAXA DE MOBILIZACAO DE EQUIPAMENTO E DIARIA DE EQUIPE | UN
413549 | SONDAGEM-TAXA DE MOBILIZACAO DE EQUIPAMENTO-DER | UN
409420 | SONDAGEM-TAXA DE MOBILIZACAO E DESMOBILIZACAO PARA SONDAGEM ROTATIVA EM ROCHA | UN
408624 | SONDAGEM-TRANSPORTE DE EQUIPAMENTO DE SONDAGEM (DER) | KMXEQ
414725 | SOQUETE E-27 DE PORCELANA EXTRA LEVE | UN
414047 | STOP-LOG DE FIBRA DE VIDRO 0.348X0.354M PADRAO SABESP | UN
403280 | STOP-LOG DE MADEIRA PADRAO SABESP | M2
401962 | STOP-LOG EM ACO INOX E=8.0MM | M2
414495 | SUBADUTORA 75MM DE DIAM E REDE DE AGUA 100MM, 75MM E 50MM DIAM PCV, COM MATERIAL E MAO DE OBRA, CONFORME PVT (SABESP)-DESDE LIGACAO DAS UNIDADES ATE REDE EXISTENTE, INCLUSIVE PROJETO-INCIDENTE-AREIOPOLIS E | VB
414354 | SUBADUTORA DE AGUA PVC 75 COM PAVIMENTACAO ASFALTICA HM=1.2, COM MATERIAL E MAO DE OBRA, CONFORME PVT (SABESP)-INCLUSIVE PROJETO-NAO INCIDENTE-PILAR DO SUL D | VB
404580 | SUBSTITUICAO DA ANCORAGEM ENTRE TIRANTES HASTE DO PARA-RAIOS | UN
413328 | SUBSTITUICAO DE ACO DA ARMADURA-DER 27.06.06 | KG
404542 | SUBSTITUICAO DE FOLHA DE PORTA INCLUSIVE PINTURA | UN
404577 | SUBSTITUICAO DE GANCHO FoGo 1/4"X30MM P/COBERTURA FoCo | UN
404578 | SUBSTITUICAO DE PORCAS E ARRUELAS P/GANCHO FoGo 1/4"X30MM P/COBERTURA FoCo | UN
404579 | SUBSTITUICAO DE SUPORTE SIMPLES COM ROLDANA PARA PARA-RAIOS | UN
404554 | SUBSTITUICAO DE TRECHOS DE TUBOS FoGo 3/4" | M
404555 | SUBSTITUICAO DE TUBO FoGo 1" POR TUBO PVC 32MM PRUMADA EM SHAFT | M
400810 | SULFATO DE AMONIA PARA ADUBACAO DE ARRANQUE (3o.MES APOS PLANTIO) | KG
402972 | SUMIDOURO DN 2.84M H=2.50M | UN
405024 | SUMIDOURO EM ANEIS PRE-MOLD.D=1.20M H=2.00M COM TAMPAO EM CONCRETO | UN
405824 | SUMIDOURO EM ANEIS PRE-MOLD.D=1.20M H=2.80M COM TAMPAO EM CONCRETO | UN
404183 | SUMIDOURO EM ANEIS PRE-MOLD.D=3.00 H=7.00M COM TAMPAO FoFo | UN
403184 | SUMIDOURO EM ANEIS PRE-MOLD.DEXT=1.50M H=2.50M COM TAMPAO FoFo DIAM.60MM (MIR.PARANAPANEMA B) | UN
403078 | SUMIDOURO EM ANEIS PRE-MOLD.DINT=2.00M H=2.50M COM TAMPAO FoFo DIAM.600MM | UN
405880 | SUPORTE (BASTIDOR) PARA BLOCO DE 10 PARES EM ACO INOX - TELEFONIA | UN
404847 | SUPORTE (BASTIDOR) PARA BLOCO DE 30 PARES EM ACO INOX - TELEFONIA | UN
401186 | SUPORTE ANGULAR PARA ELETROCALHA LISA DE 75CM | UN
402649 | SUPORTE CLEATS PARA 4 CABOS 70MM2 | UN
413493 | SUPORTE CLEATS PARA FIXACAO DE CABOS DE 10MM2 | UN
414862 | SUPORTE COM DUAS PLACAS, DUPLA FACE, EM PVC, COM LETRAS E SIMBOLOS EM ADESIVO VINILICO. DIMENSAO DE CADA PLACA ALTURA=0.15M, LARGURA=1.00M | UN
414863 | SUPORTE COM UMA PLACA, DUPLA FACE, EM PVC, COM LETRAS E SIMBOLOS EM ADESIVO VINILICO. DIMENSAO DE CADA PLACA ALTURA=0.15M, LARGURA=1.00M | UN
408933 | SUPORTE DE ACO COM TUBO D=3"-PARQUE TIZO | UN
413521 | SUPORTE DE ACO GALVANIZADO 4 PES PARA RESERVATORIO 200L D=600MM (ITARARE E) | UN
406949 | SUPORTE DE ACO PARA CALHA | UN
409251 | SUPORTE DE ACO PARA TOMADA DE RODAPE ELETRICO-SIURB | UN
405240 | SUPORTE DE FIXACAO CLEATS DE BAQUELITE PARA 3 CONDUTORES | UN
414961 | SUPORTE DE FIXACAO PARA 1 DISJUNTOR | UN
404085 | SUPORTE DE SUSPENSAO EM ALUMINIO 200X60 MM - ELE | UN
409660 | SUPORTE ECOLOGICO SECAO TUBULAR H=3.60M PARA PLACA SINALIZACAO | UN
403694 | SUPORTE GUIA CURTO H=5CM PARA CABO 35MM2 | UN
403695 | SUPORTE GUIA SIMPLES H=20CM COM ROLDANA PARA CABO 35MM2 | UN
409724 | SUPORTE H-200 COM ROSCA SOBERBA | UN
401417 | SUPORTE ISOLADOR REFORCADO PARA MASTRO 1 1/2" - MAT | UN
401418 | SUPORTE ISOLADOR SIMPLES PARA MASTRO 1 1/2" - MAT | UN
408190 | SUPORTE METALICO GALVANIZADO PARA APOIO DO AQUECEDOR SOLAR (MOGI MIRIM E/F/G/H) | UN
404727 | SUPORTE METALICO PARA CABOS, CHAPA DE FERRO 4"X1/2"X600MM - EEE | UN
410663 | SUPORTE METALICO PARA TERMINACAO E MUFLA COM L DE FERRO 1 1/4X1 1/4X1/8" | UN
412583 | SUPORTE PARA CAIXA DE PASSAGEM EM ACO GALVANIZADO 600X600MM-JABAQUARA E | UN
400170 | SUPORTE PARA DESCIDA REFORCADO COM ROLDANA | UN
405522 | SUPORTE PARA EXTINTOR NA PAREDE | UN
409306 | SUPORTE PARA FIXACAO DE 1 QD.MED.CH.12 COM 2 PARAFUSOS,2 PORCAS E 4 ARRUELAS | UN
414772 | SUPORTE PARA FIXACAO EM QUINA DE 90o (GT-P3A) - MAT | UN
404194 | SUPORTE PARA FIXACAO EM QUINA DE 90o REF.NORTEC OU SIMILAR (GT-P3A) | UN
403977 | SUPORTE PARA LIXEIRA COM TUBO 2" | UN
410171 | SUPORTE PARA TRILHO TS35 - ELE | UN
404819 | SUPORTE PARA TUBO DE PROTECAO PR | UN
413641 | SUPORTE PARA TUBO DE PROTECAO REF.50-30-3113-AMERION - MAT | UN
400659 | SUPORTE REFORCADO COM ROLDANA | UN
413642 | SUPORTE REFORCADO COM ROLDANA COM PARAFUSO - MAT | UN
404193 | SUPORTE REFORCADO COM ROLDANA COM ROSCA | UN
404112 | SUPORTE SIMPLES COM 1 ROLDANA FoGo PARA FIXACAO DE CABO DO PARA-RAIOS GTP1 | UN
414608 | SUPORTE SIMPLES COM ROLDANA COM PARAFUSO - MAT | UN
413640 | SUPORTE SIMPLES COM ROLDANA COM ROSCA - MAT | UN
403816 | SUPORTE SIMPLES COM ROLDANA E COM PARAFUSO PR - ELE | UN
404084 | SUSPENSAO PARA TIRANTE EM ALUMINIO 3/8" - ELE | UN
405090 | SUSTENTACAO DE TUBULACOES EXISTENTES PRANCHAS DE PEROBA | M3
409573 | SWITCH 24 PORTAS - LOGICA | UN
407442 | TABEIRA 1.5X15CM COM MAO-DE-OBRA | M
400380 | TABEIRA 2,5 X 15CM - MAT | M
401495 | TABEIRA 2.5X16CM | M
404127 | TABEIRA 2.5X18CM | M
414754 | TABEIRA 2.5X20CM - MAT | M
403844 | TABEIRA 2.5X20CM COM MAO-DE-OBRA | M
408954 | TABEIRA 2.5X45CM COM MAO-DE-OBRA | M
406794 | TABEIRA 2X15CM - MAT | M
406795 | TABEIRA 2X18CM - MAT | M
403661 | TABEIRA 2X27CM | M
400397 | TABEIRA 3.5X12CM - MAT | M
402402 | TABEIRA DE MADEIRA 2.5X20CM INCLUSIVE MAO-DE-OBRA | M
406814 | TABEIRA EM PERFIL DE FERRO U 180X25MM COM PINTURA | M
404030 | TABICA DE PLACA DE GESSO - COLOCADA | M
403129 | TABUA 2.5X10CM - MAT | M2
400419 | TABUA DE PINHO APARELHADA 1"X20CM - MAT | M
408316 | TABUA DE PINHO BRUTA 2,5X10CM | M
408317 | TABUA DE PINHO BRUTA 2,5X30CM | M
400440 | TABUA DE YPE 2.5X15CM | M
414536 | TABUA MADEIRA DE LEI 2X10CM - MAT | M
415083 | TALA PARA EMENDA DE ELETROCALHA 100X50 | UN
401982 | TALHA E TROLEY MANUAL PARA 1T | UN
412237 | TAMPA DE CAIXA D'AGUA DE FIBRA DE VIDRO 157X157X5CM COM PARAFUSO DE TRAVAMENTO | UN
409523 | TAMPA DE CONCRETO 1.00X0.15X0.07M PARA CANALETA R6 | UN
407597 | TAMPA DE CONCRETO 1.00X0.20X0.07M PARA CANALETA R1 | UN
412096 | TAMPA DE CONCRETO 1.00X0.30X0.07M PARA CANALETA R2 | UN
405664 | TAMPA DE CONCRETO 1.00X0.50X0.07M PARA CANALETA | UN
407738 | TAMPA DE CONCRETO 1.00X0.60X0.07M PARA CANALETA | UN
403986 | TAMPA DE CONCRETO 1.20X0.70X0.07M PARA BOCA DE LOBO | UN
408634 | TAMPA DE CONCRETO 1.50X0.40X0.07M PARA CANALETA | UN
401718 | TAMPA DE CONCRETO 40X40CM PARA CAIXA DE GORDURA | UN
403753 | TAMPA DE CONCRETO 40X40X5CM P/CAIXA DE GORDURA | UN
402079 | TAMPA DE CONCRETO 60X45CM PARA CAIXA DE INSPECAO | UN
403754 | TAMPA DE CONCRETO 60X45X5CM PARA CAIXA DE INSPECAO | UN
402366 | TAMPA DE CONCRETO 60X60X5CM PARA CAIXA DE AGUAS PLUVIAIS | UN
410733 | TAMPA DE CONCRETO 65X65X5CM PARA CAIXA DE INSPECAO COM ALCA | UN
410734 | TAMPA DE CONCRETO 85X85X5CM PARA CAIXA DE INSPECAO COM ALCA | UN
410278 | TAMPA DE CONCRETO ARMADO 100X100X10CM PARA CAIXA DE INSPECAO | UN
410277 | TAMPA DE CONCRETO ARMADO 120X120X10CM PARA CAIXA DE INSPECAO | UN
410787 | TAMPA DE CONCRETO ARMADO 35X35X5CM PARA CAIXA DE GORDURA | UN
401515 | TAMPA DE CONCRETO ARMADO 60X60CM PARA CAIXA DE INSPECAO | UN
410791 | TAMPA DE CONCRETO ARMADO 60X90X10CM | UN
410785 | TAMPA DE CONCRETO ARMADO 65X65X5CM PARA CAIXA DE INSPECAO | UN
401520 | TAMPA DE CONCRETO ARMADO 80X70CM PARA CAIXA DE INSPECAO | UN
404630 | TAMPA DE CONCRETO ARMADO 80X80CM PARA CAIXA DE INSPECAO | UN
410786 | TAMPA DE CONCRETO ARMADO 85X85X5CM PARA CAIXA DE INSPECAO | UN
408561 | TAMPA DE CONCRETO PERFURADA 1.00X0.245X0.05M PARA CANALETA DE AGUAS PLUVIAIS | UN
409586 | TAMPA DE CONCRETO PERFURADA 1.00X0.50X0.07M PARA CANALETA | UN
402507 | TAMPA DE CONCRETO PRE-MOLD.COM SUSPIRO DEXT=1.30M PARA SUMIDOURO | UN
410579 | TAMPA DE CONCRETO PRE-MOLDADA PARA CANALETA (TIPO GRELHA) 30X50X0.50CM | M
414099 | TAMPA DE CONCRETO PRE-MOLDADA PARA CANALETA L=25CM (FDE TC-04) | M
409502 | TAMPA DE FoFo 600X600MM PARA CAIXA DE INSPECAO | UN
410727 | TAMPA DE FoFo 800X800MM PARA CAIXA DE INSPECAO | UN
407930 | TAMPA DE FoFo PARA CAIXA-S2 COM REQUADRO PADRAO TELESP | UN
404945 | TAMPA DO SHAFT EM PLACA CIMENTICIA 40X40CM | UN
404599 | TAMPA EM FoFo PARA CAIXA R4 COM REQUADRO PADRAO TELEBRAS | UN
406976 | TAMPA EM GRAUTE INDUSTRIALIZADO 45X45X5CM PARA CAIXA DE INSPECAO COM GRELHA DE FoFo | UN
406946 | TAMPA EM GRAUTE INDUSTRIALIZADO 70X70X5CM PARA CAIXA DE INSPECAO | UN
406406 | TAMPA EM PLACA DE FIBRA DE VIDRO E=5MM COM REFORCO BORDAS E TRANSVERSAIS - EEE | M2
403289 | TAMPA METALICA 0.95X0.90M PADRAO SABESP | UN
401556 | TAMPA METALICA 1.00X1.00M CH.20 COM DISPOSITIVO PARA LACRE | UN
409165 | TAMPA METALICA 120X120MM PADRAO SABESP | UN
413795 | TAMPA METALICA 40X60M PARA REGISTRO DE RECALQUE DE INCENDIO - MAT | UN
409164 | TAMPA METALICA 90X80MM PADRAO SABESP | UN
406981 | TAMPA METALICA PARA CAIXA DE LUZ E TELEFONE | M2
402070 | TAMPA PARA CAIXA D'AGUA 1000L FIBROCIMENTO | UN
402084 | TAMPA PARA CAIXA D'AGUA 500L FIBROCIMENTO | UN
406869 | TAMPA PARA CAIXA D'AGUA DE FIBRA DE VIDRO 1.50X1.50M | UN
405538 | TAMPA PARA CAIXA D'AGUA DE FIBRA DE VIDRO 3000L | UN
405829 | TAMPA PARA CAIXA D'AGUA DE FIBRA DE VIDRO 500L | UN
402045 | TAMPA PARA CAIXA D'AGUA DE FIBRA DE VIDRO 6000L | UN
409737 | TAMPA PARA CAIXA D'AGUA DE POLIETILENO 5000L ROSCAVEL | UN
403520 | TAMPA PARA CANALETAS DE CONCRETO ARMADO 1.00X0.70M | UN
414090 | TAMPA PARA ELETROCALHA LARG.100MM | M
407783 | TAMPA PARA ELETROCALHA LARG.150MM | M
414091 | TAMPA PARA ELETROCALHA LARG.200MM | M
402770 | TAMPA PARA ELETROCALHA LARG.300MM | M
405383 | TAMPA PARA ELETROCALHA LARG.500MM | M
406028 | TAMPA PARA ELETROCALHA LARG=1000MM | M
406029 | TAMPA PARA ELETROCALHA LARG=750MM | M
415135 | TAMPA PARA POCO EM ANEL PRE MOLDADO DE CONCRETO DN 1.20M ESP 7.0CM C40 | UN
415176 | TAMPA PARA POCO EM ANEL PRE MOLDADO DE CONCRETO DN 1.50M ESP 7.0CM C40 | UN
415136 | TAMPA PARA POCO EM ANEL PRE MOLDADO DE CONCRETO DN 3.0M ESP 7.0CM C40 | UN
401106 | TAMPA PLASTICA PARA BACIA SANITARIA | UN
409109 | TAMPA PRE-MOLDADA DE CONCRETO 40X78X7CM PARA CANALETA DE DRENAGEM - COLOCACAO | UN
409092 | TAMPA PRE-MOLDADA DE CONCRETO 40X78X7CM PARA CANALETA DE DRENAGEM - FABRICACAO | UN
406181 | TAMPAO BRONZE DN 54MM JS - GAS | UN
412516 | TAMPAO CPVC 22MM | UN
405655 | TAMPAO DE COBRE 2" | UN
403960 | TAMPAO DE COBRE 28MM | UN
400626 | TAMPAO DE COBRE 3/4" | UN
400954 | TAMPAO DE COBRE 35MM | UN
403958 | TAMPAO DE COBRE 66MM | UN
407733 | TAMPAO DE COBRE 79MM | UN
412521 | TAMPAO DE COBRE BB 42MM | UN
412522 | TAMPAO DE COBRE BB 54MM | UN
414504 | TAMPAO DE FIBROCIMENTO PARA TELHA E=8MM L=1.0M (HORTA) | UN
414431 | TAMPAO EM FERRO FUNDIDO COM TAMPA ARTICULADA DE 400X600MM CLASSE 15 (RUPTURA MAIOR 1500KG) | UN
414370 | TAMPAO EM FERRO FUNDIDO COM TAMPA ARTICULADA DE 400X600MM CLASSE 15 (RUPTURA MAIOR 1500KG) (CPOS-O.05.000.067517) | UN
403728 | TAMPAO FoFo CIRCULAR T5 PARA REGISTRO 100MM | UN
410599 | TAMPAO FoFo CIRCULAR T5 PARA REGISTRO 200MM | UN
411332 | TAMPAO FoFo CIRCULAR T5 PARA REGISTRO 75MM | UN
408011 | TAMPAO FoFo D=400 ARTICULACAO PARA ROTULA ABERT.110o, BLOQUEIO DE SEGURANCA SISTEMA ANTI-ROUBO | UN
415169 | TAMPAO FoFo DN 600MM PADRAO SABESP | UN
405275 | TAMPAO FoFo PARA AGUA TDS Q-50 | UN
410432 | TAMPAO FoFo PARA POCO DE VISITA TD-5 | UN
409803 | TAMPAO FoFo PARA REGISTRO TDS | UN
406208 | TAMPAO FoFo T9 COM TUBO DE CONCRETO 40MM P/DESCARGA EM REDE DE AGUA | UN
406458 | TAMPAO FoFo TD-300 | UN
405863 | TAMPAO FoFo TD-600 | UN
413113 | TAMPAO FoFo TD-600-ARTICULADO CLASSE 400 | UN
410693 | TAMPAO FoFo TD-800-ARTICULADO | UN
410916 | TAMPAO FoFo TD-900-ARTICULADO | UN
407720 | TAMPAO FoFo TDL-500 D=600MM | UN
413711 | TAMPAO FoGo 1/2" - AF | UN
413710 | TAMPAO FoGo 3/4" | UN
405510 | TAMPAO FoGo BSP 1 1/2" (CAP) | UN
405513 | TAMPAO FoGo BSP 2" (CAP) | UN
404524 | TAMPAO FoGo PARA PONTA DE TUBULACAO COM TELA PROTECAO CONTRA INSETOS DN 1 1/2" - AF | UN
406276 | TAMPAO FoGo PARA PONTA DE TUBULACAO COM TELA PROTECAO CONTRA INSETOS DN 2" - AF | UN
407998 | TAMPAO LATAO 3/8" | UN
413399 | TAMPAO PEAD PARA DUTO CORRUGADO KANAFLEX 1 1/2" - TEL/ELE | UN
413409 | TAMPAO PEAD PARA DUTO CORRUGADO KANAFLEX 1 1/2" - TEL/ELE | UN
410628 | TAMPAO PEAD PARA DUTO CORRUGADO KANAFLEX 1" - TEL/ELE | UN
410629 | TAMPAO PEAD PARA DUTO CORRUGADO KANAFLEX 2" - TEL/ELE | UN
405800 | TAMPAO PEAD PARA DUTO CORRUGADO KANAFLEX 3" - TEL/ELE | UN
402159 | TAMPAO PVC PARA TIL 200MM CONCRETADO EM BASE 0.80X0.80X0.15CM | UN
402869 | TAMPAO PVC PARA TIL COLETOR 150MM JE - ESG | UN
406986 | TAMPAO PVC PARA TIL COLETOR DN 100MM JE - ESG | UN
402158 | TAMPAO PVC PARA TIL DN 250MM CONCRETADO EM BASE 0.80X0.80X0.15CM | UN
411542 | TAMPAO STORZ 1 1/2" | UN
411526 | TAMPO DE ACO INOX 60X120CM COM CUBA No.1 TORNEIRA DE PAREDE E ACESSORIOS | UN
411567 | TAMPO DE ACO INOX 60X150CM COM CUBA SIMPLES | UN
411563 | TAMPO DE ACO INOX 60X200CM COM 2 CUBAS 45X34X24CM | UN
411569 | TAMPO DE ACO INOX 60X350CM COM 2 CUBAS 45X34X24CM | UN
403379 | TAMPO DE ACO INOX COM 1 CUBA 60X140CM INCLUSIVE TORNEIRA | UN
409232 | TAMPO DE ACO INOX PARA BANCADA-SIURB | M2
413891 | TAMPO DE ARDOSIA 85X50CM COM 1 CUBA No.1 RASA | UN
410574 | TAMPO DE ARDOSIA POLIDA 150X60CM E=2CM FRONTAO H=10CM COM CUBA SIMPLES DE INOX E ACESSORIOS | UN
410575 | TAMPO DE ARDOSIA POLIDA 200X60CM E=2CM FRONTAO H=10CM COM CUBA SIMPLES DE INOX E ACESSORIOS | UN
410576 | TAMPO DE ARDOSIA POLIDA 220X60CM E=2CM FRONTAO H=10CM COM CUBA SIMPLES DE INOX E ACESSORIOS | UN
410577 | TAMPO DE ARDOSIA POLIDA 230X70CM E=2CM FRONTAO H=10CM COM CUBA SIMPLES DE INOX E ACESSORIOS | UN
410578 | TAMPO DE ARDOSIA POLIDA 492X60CM E=2CM FRONTAO H=10CM COM CUBA DUPLA DE INOX E ACESSORIOS | UN
412558 | TAMPO DE ARDOSIA POLIDA 50X80CM COM 1 CUBA OVAL DE LOUCA COM TORNEIRA ALAVANCA E ACESSORIOS-CAMPO BELO A-B | UN
410465 | TAMPO DE ARDOSIA POLIDA 55X100CM COM 1 CUBA OVAL DE LOUCA COM ACESSORIOS | UN
409157 | TAMPO DE ARDOSIA POLIDA 55X120CM COM 1 CUBA REDONDA DE LOUCA COM ACESSORIOS | UN
410716 | TAMPO DE ARDOSIA POLIDA 55X120CM COM 2 CUBAS REDONDAS DE LOUCA COM ACESSORIOS | UN
407954 | TAMPO DE ARDOSIA POLIDA 76X41.5CM COM 1 CUBA REDONDA DE LOUCA COM ACESSORIOS | UN
411042 | TAMPO DE GRANILITE 1.50X0.60M E=3CM FRONTAO H=10CM, COM CUBA SIMPLES DE INOX COM ACESSORIOS | UN
401991 | TAMPO DE GRANILITE 1035X60CM COM 1 CUBA No.1 RASA SEM TORNEIRA | UN
413472 | TAMPO DE GRANILITE 120X60CM COM FRONTAO E FIXACAO PARA PAREDE COM 1 CUBA No.1 RASA COM ACESSORIOS | UN
406878 | TAMPO DE GRANILITE 120X60CM PARA 1 CUBA No.1 | UN
413473 | TAMPO DE GRANILITE 160X60CM COM 1 CUBA No.1 RASA E COM ACESSORIOS | UN
411043 | TAMPO DE GRANILITE 2.00X0.60M E=3CM FRONTAO H=10CM, COM CUBA SIMPLES DE INOX COM ACESSORIOS | UN
411044 | TAMPO DE GRANILITE 2.20X0.60M E=3CM FRONTAO H=10CM, COM CUBA SIMPLES DE INOX COM ACESSORIOS | UN
411045 | TAMPO DE GRANILITE 2.30X0.70M E=3CM FRONTAO H=10CM, COM CUBA SIMPLES DE INOX COM ACESSORIOS | UN
403460 | TAMPO DE GRANILITE 200X60CM COM 1 CUBA DE ACO No.2 E 2 TORNEIRAS 3/4" LONGAS CROMADAS | UN
404443 | TAMPO DE GRANILITE 200X60CM COM 1 CUBA No.1 RASA | UN
406176 | TAMPO DE GRANILITE 200X60CM COM 2 CUBAS DE ACO INOX | UN
404739 | TAMPO DE GRANILITE 220X60CM COM 2 CUBAS ACO INOX No.1 E FRONTAO | UN
406573 | TAMPO DE GRANILITE 240X60CM COM 1 CUBA ACO INOX No.2 FUNDA COM ACESSORIOS | UN
410064 | TAMPO DE GRANILITE 240X60CM COM 2 CUBAS ACO INOX No.2 FUNDA COM ACESSORIOS | UN
400994 | TAMPO DE GRANILITE 300X60CM COM 1 CUBA DE ACO INOX No.2 | UN
410065 | TAMPO DE GRANILITE 360X60CM COM 1 CUBA DE ACO INOX No.2 FUNDA COM ACESSORIOS | UN
411046 | TAMPO DE GRANILITE 4.92X0.60M E=3CM FRONTAO H=10CM, COM CUBA DUPLA DE INOX COM ACESSORIOS | UN
410066 | TAMPO DE GRANILITE 400X60CM COM 2 CUBAS ACO INOX No.2 FUNDA COM ACESSORIOS | UN
413471 | TAMPO DE GRANILITE 50X100CM COM CUBA OVAL EM LOUCA COM ACESSORIOS | UN
410067 | TAMPO DE GRANILITE 520X60CM COM 2 CUBAS ACO INOX No.2 FUNDA COM ACESSORIOS | UN
410068 | TAMPO DE GRANILITE 65X165CM COM 1 CUBA INOX No.50E COM ACESSORIOS | UN
410069 | TAMPO DE GRANILITE 65X281CM COM 1 CUBA INOX No.50 E COM ACESSORIOS | UN
413474 | TAMPO DE GRANILITE 65X281CM COM 2 CUBAS DE LOUCA E COM ACESSORIOS | UN
409452 | TAMPO DE GRANILITE 85X50CM COM 1 CUBA No.1 RASA | UN
404296 | TAMPO DE GRANILITE 90X60CM COM 1 CUBA No.1 RASA | UN
406005 | TAMPO DE GRANILITE E=3CM | M2
406843 | TAMPO DE GRANILITE L=30CM E=2CM | M
400135 | TAMPO DE GRANILITE L=40CM E=2CM | M
404737 | TAMPO DE GRANILITE L=50CM X 3.70 M | UN
400133 | TAMPO DE GRANILITE L=60CM E=3CM | M
401397 | TAMPO DE GRANILITE L=60CM E=3CM | M
400134 | TAMPO DE GRANILITE L=70CM E=3CM | M
401398 | TAMPO DE GRANILITE L=70CM E=3CM | M
401396 | TAMPO DE GRANILITE L=75CM E=3CM | M
408039 | TAMPO DE GRANILITE PARA LAVATORIO 0.50X0.50M COM 1 CUBA REDONDA DE LOUCA COM ACESSORIOS | UN
403382 | TAMPO DE GRANILITE PARA LAVATORIO 0.57X0.80M | UN
403383 | TAMPO DE GRANILITE PARA LAVATORIO 0.57X0.86M | UN
403380 | TAMPO DE GRANILITE PARA LAVATORIO 0.57X0.90M | UN
403384 | TAMPO DE GRANILITE PARA LAVATORIO 0.57X1.02M | UN
408038 | TAMPO DE GRANILITE PARA LAVATORIO 0.65X0.45M COM CUBA OVAL | UN
401363 | TAMPO DE GRANILITE PARA LAVATORIO 0.75X0.55M COM CUBA OVAL | UN
401366 | TAMPO DE GRANILITE PARA LAVATORIO 0.90X0.50M COM CUBA OVAL | UN
401364 | TAMPO DE GRANILITE PARA LAVATORIO 1.10X0.50M COM CUBA OVAL | UN
401367 | TAMPO DE GRANILITE PARA LAVATORIO 1.35X0.50M COM CUBA OVAL | UN
401365 | TAMPO DE GRANILITE PARA LAVATORIO 1.60X0.50M COM CUBA OVAL | UN
401361 | TAMPO DE GRANILITE PARA LAVATORIO 2.00X0.50M COM 2 CUBAS OVAIS | UN
401362 | TAMPO DE GRANILITE PARA LAVATORIO 2.20X0.50M COM 2 CUBAS OVAIS | UN
408591 | TAMPO DE GRANITO 0.60X1.20M COM FRONTAO E 1 CUBA INOX No.2 (CUBATAO Q) | UN
411566 | TAMPO DE GRANITO 0.60X1.40M COM CUBA SIMPLES DE INOX | UN
411570 | TAMPO DE GRANITO 0.60X1.50M COM CUBA SIMPLES DE INOX | UN
411564 | TAMPO DE GRANITO 0.60X3.50M COM CUBA SIMPLES DE INOX | UN
411565 | TAMPO DE GRANITO 0.70X1.70M COM CUBA | UN
402301 | TAMPO DE GRANITO 0.80X1.70M | UN
411568 | TAMPO DE GRANITO 0.80X2.70M | UN
406190 | TAMPO DE GRANITO 1.00X2.80M | UN
408477 | TAMPO DE GRANITO 1.20X0.60M COM 1 CUBA INOX No.2 | UN
404531 | TAMPO DE GRANITO 1.20X0.65M COM 1 CUBA INOX No.2 | UN
408526 | TAMPO DE GRANITO 1.50X0.60M COM 1 CUBA INOX No.50 COM FRONTAO | UN
409392 | TAMPO DE GRANITO 1.60X0.60M COM 1 CUBA INOX No.50 COM FRONTAO | UN
407261 | TAMPO DE GRANITO 2.30X0.60M COM 1 CUBA INOX No.50 | UN
410070 | TAMPO DE GRANITO 55X135CM COM 1 CUBA INOX No.2 COM ACESSORIOS | UN
410071 | TAMPO DE GRANITO 65X281CM SEM ACESSORIOS | UN
406070 | TAMPO DE GRANITO ANDORINHA | M2
406194 | TAMPO DE GRANITO C/UMA CUBA OVAL 1.00X0.40M | UN
408525 | TAMPO DE GRANITO COM 1 CUBA OVAL 1.35X0.55M | UN
408439 | TAMPO DE GRANITO COM 2 CUBAS DE ACO INOX 0.55X2.20M | UN
406189 | TAMPO DE GRANITO COM 2 CUBAS DE ACO INOX 0.60X4.80M | UN
406193 | TAMPO DE GRANITO COM 2 CUBAS OVAIS 1.00X0.40M | UN
408524 | TAMPO DE GRANITO COM 2 CUBAS OVAIS 1.20X0.55M COM FRONTAO | UN
409116 | TAMPO DE GRANITO COM 2 CUBAS OVAIS 1.25X0.50M COM FRONTAO | UN
409393 | TAMPO DE GRANITO COM 2 CUBAS OVAIS 1.60X0.55M COM FRONTAO | UN
405960 | TAMPO DE GRANITO COM 2 CUBAS OVAIS 1.76X0.45M | UN
409394 | TAMPO DE GRANITO COM 2 CUBAS OVAIS 1.86X0.55M COM FRONTAO | UN
408576 | TAMPO DE GRANITO COM 3 CUBAS OVAIS 1.80X0.55M COM FRONTAO | UN
410072 | TAMPO DE GRANITO COM FRONTAO E 2 CUBAS OVAIS 60X200CM | UN
402305 | TAMPO DE GRANITO COM FRONTAO E CUBA ACO INOX 0.55X1.48M | UN
402299 | TAMPO DE GRANITO COM FRONTAO E CUBA ACO INOX 0.55X3.30M | UN
402298 | TAMPO DE GRANITO COM FRONTAO E CUBA ACO INOX 0.55X4.20M | UN
402300 | TAMPO DE GRANITO COM FRONTAO E CUBA ACO INOX 0.60X2.70M | UN
408475 | TAMPO DE GRANITO COM FRONTAO E CUBA OVAL 0.45X0.70M | UN
408590 | TAMPO DE GRANITO COM FRONTAO E CUBA OVAL 0.45X0.70M (CUBATAO Q) | UN
408479 | TAMPO DE GRANITO COM FRONTAO E CUBA OVAL 0.45X0.77M | UN
408588 | TAMPO DE GRANITO COM FRONTAO E CUBA OVAL 0.45X0.77M (CUBATAO Q) | UN
402306 | TAMPO DE GRANITO COM FRONTAO E CUBA OVAL 0.45X0.80M | UN
408585 | TAMPO DE GRANITO COM FRONTAO E CUBA OVAL 0.45X0.80M (CUBATAO Q) | UN
408478 | TAMPO DE GRANITO COM FRONTAO E CUBA OVAL 0.45X0.88M | UN
408587 | TAMPO DE GRANITO COM FRONTAO E CUBA OVAL 0.45X0.88M (CUBATAO Q) | UN
402304 | TAMPO DE GRANITO COM FRONTAO E CUBA OVAL 0.45X1.00M | UN
408480 | TAMPO DE GRANITO COM FRONTAO E CUBA OVAL 0.45X1.21M | UN
408586 | TAMPO DE GRANITO COM FRONTAO E CUBA OVAL 0.45X1.21M (CUBATAO Q) | UN
402303 | TAMPO DE GRANITO COM FRONTAO E CUBA OVAL 0.55X3.00M | UN
402302 | TAMPO DE GRANITO COM FRONTAO E CUBA OVAL 0.55X4.90M | UN
408476 | TAMPO DE GRANITO COM FRONTAO E CUBA REDONDA 0.45X0.50M | UN
408589 | TAMPO DE GRANITO COM FRONTAO E CUBA REDONDA 0.45X0.50M (CUBATAO Q) | UN
408592 | TAMPO DE GRANITO COM FRONTAO L=0.45M SEM ACESSORIOS (CUBATAO Q) | M
411481 | TAMPO DE GRANITO COM UMA CUBA OVAL 0.80X0.50M | UN
405961 | TAMPO DE GRANITO EM L COM 1 CUBA OVAL 1.76X0.45X1.10X0.60M | UN
408492 | TAMPO DE GRANITO L=0.45M SEM ACESSORIOS | M
413470 | TAMPO DE GRANITO L=0.65M SEM ACESSORIOS | M
403381 | TAMPO DE GRANITO PARA CUBA 0.60X2.80M | UN
401368 | TAMPO DE GRANITO PARA LAVATORIO 1.05X0.55M COM CUBA OVAL | UN
408577 | TAMPO DE GRANITO TRIANGULAR 1 CUBA OVAL 1.00X0.60X0.30M COM FRONTAO | UN
404708 | TAMPO DE MARMORE 0.60X1.50M COM CUBA INOX E TORNEIRA CROMADA DE BANCADA COM BICA ALTA | UN
401442 | TAMPO DE MARMORE 0.81X0.55M COM CUBA OVAL | UN
410074 | TAMPO DE MARMORE 60X150CM COM CUBA INOX | UN
401101 | TAMPO DE MARMORE PARA LAVATORIO 0.90X0.55M COM CUBA OVAL | UN
401100 | TAMPO DE MARMORE PARA LAVATORIO 1.00X0.50M COM CUBA OVAL | UN
401099 | TAMPO DE MARMORE PARA LAVATORIO 1.30X0.55M COM CUBA OVAL | UN
401098 | TAMPO DE MARMORE PARA LAVATORIO 1.63X0.50M COM CUBA OVAL | UN
401097 | TAMPO DE MARMORE PARA PIA E=2CM 1.34X0.60M COM CUBA INOX No.2 FUNDA | UN
411605 | TAMPO DE MARMORE SINTETICO COM CUBA 150X55CM COM ACESSORIOS | UN
409231 | TAMPO PARA BANCADA DE MARMORE-SIURB | M2
409007 | TAMPO PARA BANCADA UMIDA EM ACO INOX | M2
408854 | TAMPO PRE-MOLDADO SINTETICO CUBA INCLUIDA 1.20X0.60M COM ACESSORIOS | UN
408040 | TAMPO PRE-MOLDADO SINTETICO CUBA INCLUIDA 1.50X0.60M COM ACESSORIOS | UN
415194 | TAMPO/BANCADA EM GRANITO COM ESPESSURA DE 3CM | UN
410075 | TANQUE DE CONCRETO 50X50CM COM ACESSORIOS | UN
414767 | TANQUE DE CONCRETO 60X60CM PRE-MOLDADO COM ACESSORIOS | UN
402528 | TANQUE DE CONTATO 2.00X1.00X2.35M | UN
408165 | TANQUE DE LOUCA COM COLUNA, ACESSORIOS SEM TORNEIRA | CJ
401989 | TANQUE DE LOUCA SEM COLUNA SEM TORNEIRA | CJ
414285 | TANQUE DE RETENCAO 11.00X2.21M VOL 31.14M3 | UN
408984 | TANQUE DE SOLUCAO DE HIDROXIDO-PARQUE TIZO | UN
408985 | TANQUE DE SOLUCAO DE HIPCLORITO-PARQUE TIZO | UN
402307 | TANQUE INOX 62.5X48X26 | UN
408215 | TANQUE METALICO HORIZONTAL CAP=50.000L - ESG | UN
410475 | TANQUE SEPTICO EM POLIPROPILENO EM CAMARA UNICA CAPACIDADE DE 8000L | UN
400279 | TAPUME COM MADEIRIT COLAFONOLICA ESP.10MM | M2
402880 | TAPUME CONTINUO EM CHAPAS DE MADEIRA OU ACO COM ILUMINACAO SEGURANCA | M
401818 | TAPUME CONTINUO EM CHAPAS DE MADEIRA OU ACO SEM ILUMINACAO SEGURANCA | M
405759 | TAPUME DE CHAPA DE MADEIRA RESINADA E=10MM | M2
401742 | TAPUME DE CHAPA RESINADA E=12MM | M2
410076 | TAPUME EM CHAPA RESINADA E=10MM | M2
407802 | TAPUME EM CHAPA RESINADA E=10MM - CUBATAO F | M2
407042 | TAPUME EM CHAPA RESINADA E=10MM - GUARUJA D | M2
400439 | TARUGO DE MADEIRA DIAM. 15CM | M
413959 | TASSOMETRO-CAIXA DE PROTECAO DE INSTRUMENTO | UN
413960 | TASSOMETRO-EQUIPE PARA ACOMPANHAMENTO E LEITURA | DIA
413958 | TASSOMETRO-FORNECIMENTO E INSTALACAO | M
413957 | TASSOMETRO-PERFURACAO EM SOLO 4" PARA INSTALACAO | M
413956 | TASSOMETRO-TAXA DE MOBILIZACAO DE EQUIPE E EQUIPAMENTOS | UN
409791 | TAXA DE MOBILIZACAO DESLOCAMENTO DE EQUIPAMENTO EM TERRENO ACIDENTADO ATE 50M (PMSP 02.02.07) | UN
407557 | TAXA DE MOBILIZACAO E DESMOBILIZACAO DE EQUIPAMENTO-GEOTECNIA | UN
407545 | TAXA DE MOBILIZACAO E DESMOBILIZACAO PARA DRENO FIBROQUIMICO | UN
412576 | TAXA DE MOBILIZACAO E DESMOBILIZACAO PARA DRENO FIBROQUIMICO (UBATUBA G) | UN
409769 | TAXA DE MOBILIZACAO E DESMOBILIZACAO PARA ESTACA 30T | UN
410654 | TAXA DE MOBILIZACAO EQUIPAMENTOS PARA ESTACAS PRE-MOLDADAS | UN
414151 | TAXA DE MOBILIZACAO EQUIPAMENTOS PARA ESTACAS PRE-MOLDADAS (CUBATAO K) | UN
413055 | TAXA DE MOBILIZACAO EQUIPAMENTOS PARA ESTACAS PRE-MOLDADAS-CUBATAO K | UN
407973 | TAXA DE MOBILIZACAO EQUIPE E EQUIPAMENTO POR OIS EMITIDA PARA QUALQUER NUMERO DE CASAS | OIS
413331 | TAXA DE MOBILIZACAO PARA COMPRESSOR-ARMANDADO | UN
410423 | TAXA DE MOBILIZACAO PARA ESTACA HELICE CONTINUA (BELA VISTA G) | UN
414368 | TAXA DE MOBILIZACAO PARA ESTACA HELICE CONTINUA (CAMPO BELO AB) | UN
413215 | TAXA DE MOBILIZACAO PARA ESTACAS PRE-MOLDADAS (GUARUJA G) | UN
413442 | TAXA DE MOBILIZACAO PARA ESTACAS PRE-MOLDADAS-BERTIOGA D1 | UN
407458 | TAXA DE MOBILIZACAO/DESMOBILIZACAO DE GRUPO GERADOR DIESEL POT.50kVA 220V TRIFASICO MANUAL CARENADO-NAO SILENCIADO (CH BERTIOGA D) | UN
407622 | TAXA DE MOBILIZACAO/DESMOBILIZACAO DE GRUPO GERADOR DIESEL POT.50kVA 220V TRIFASICO MANUAL CARENADO-NAO SILENCIADO (CH CUBATAO Q) | UN
410297 | TAXA DE MOBILIZACAO/DESMOBILIZACAO DE GRUPO GERADOR DIESEL POT.50kVA 220V TRIFASICO MANUAL CARENADO-NAO SILENCIADO (CH GUARUJA G) | UN
405386 | TE 45o FoGo 2 1/2" | UN
406105 | TE 45o FoGo 3" - AF | UN
413716 | TE 45o FoGo BSP 1" - AF | UN
404007 | TE 45o FoGo BSP 2" - AF | UN
401410 | TE 45o FoGo BSP 2" AF - MAT | UN
411584 | TE 90o FoGo BSP 1/2" | UN
408490 | TE ACO CARBONO 250MM FP - AF | UN
406203 | TE ACO CARBONO PONTAS LISAS 12"X2" | UN
414969 | TE ACO GALVANIZADO ROSCA 4" | UN
404972 | TE BRONZE BBB 104MM | UN
400612 | TE BRONZE BBB 79MM | UN
405323 | TE BRONZE COM ROSCA FEMEA CENTRAL 66X1"X66MM JS - GAS | UN
412093 | TE BRONZE COM ROSCA FEMEA CENTRAL DN 22X1/2"X22MM JS | UN
404975 | TE BRONZE RC 66X42X66MM | UN
400613 | TE BRONZE REDUCAO 3B 79X66MM | UN
403276 | TE CERAMICO REDUCAO 150X100MM | UN
402226 | TE CERAMICO REDUCAO 200X150MM | UN
403458 | TE CERAMICO REDUCAO 250X100MM | UN
406047 | TE COBRE 15MM | UN
408272 | TE COBRE 16MM PARA TUBO PE-AL-PE - GAS/AQ | UN
411594 | TE COBRE 54MM | UN
409546 | TE COBRE 54MM JS - GAS | UN
411593 | TE COBRE 66MM | UN
412519 | TE COBRE BBB 42MM | UN
407570 | TE COBRE REDUCAO 104X66MM | UN
404104 | TE COBRE REDUCAO 28X15X28MM | UN
405610 | TE COBRE REDUCAO 28X22X22MM | UN
404782 | TE COBRE REDUCAO 35X15X35 | UN
403955 | TE COBRE REDUCAO 35X28MM | UN
404783 | TE COBRE REDUCAO 42X15X42MM | UN
405469 | TE COBRE REDUCAO 42X28MM | UN
403956 | TE COBRE REDUCAO 42X35MM | UN
410616 | TE COBRE REDUCAO 54X28X54MM - GAS | UN
403957 | TE COBRE REDUCAO 54X35MM | UN
407061 | TE COBRE REDUCAO 54X35X54MM - GAS | UN
404604 | TE COBRE REDUCAO 54X42X54MM - GAS | UN
409181 | TE COBRE REDUCAO 54X54MM | UN
410986 | TE COBRE REDUCAO 66X22MM | UN
405234 | TE COBRE REDUCAO 66X28X66MM - GAS | UN
409710 | TE COBRE REDUCAO 66X35X66MM | UN
408186 | TE COBRE REDUCAO 66X42MM | UN
404605 | TE COBRE REDUCAO 66X54X66MM - GAS | UN
407572 | TE COBRE REDUCAO 79X22MM | UN
409426 | TE COBRE REDUCAO 79X42MM | UN
409425 | TE COBRE REDUCAO 79X54MM | UN
408185 | TE COBRE REDUCAO 79X66MM | UN
405521 | TE COBRE REDUCAO CENTRAL 54X15X54MM | UN
402713 | TE COBRE REDUCAO CENTRAL 54X28X54MM | UN
415137 | TE COM BOLSAS JE2GS FERRO FUNDIDO DN=100X100MM | UN
403721 | TE DE ACO CARBONO SCH 40 6" | UN
412677 | TE DE REDUCAO CONCENTRICA EM PEAD PN 16 PE100 DN 315X160MM | UN
410870 | TE DE REDUCAO EM PEAD PE100 DN 200X180MM SDR17 | UN
411706 | TE DE REDUCAO EM PEAD PE100 DN 225X125MM SDR17 | UN
412678 | TE DE REDUCAO EM PEAD PN 16 PE100 DN 315X90MM | UN
410428 | TE DE REDUCAO EM PEAD PN16 PE100 DN 110X90MM | UN
410811 | TE DE REDUCAO EM PEAD PN16 PE100 DN 110X90MM ELETROFUSAO | UN
410427 | TE DE REDUCAO EM PEAD PN16 PE100 DN 140X90MM | UN
407469 | TE DE REDUCAO EM PEAD PN16 PE100 DN 160X110 | UN
413861 | TE DE REDUCAO EM PEAD PN16 PE100 DN 160X110MM ELETROFUSAO SRD11 | UN
413863 | TE DE REDUCAO EM PEAD PN16 PE100 DN 160X90MM ELETROFUSAO SRD11 | UN
410426 | TE DE REDUCAO EM PEAD PN16 PE100 DN 180X90MM | UN
410354 | TE DE REDUCAO EM PEAD PN16 PE100 DN 315X180MM | UN
407607 | TE DE SELA ELETROFUSAO PONTA PE100 SDR11 DN 125X63MM - MAT - AF | UN
407132 | TE DE SERVICO INTEGRADO EM PP PARA RAMAL DOMICILIAR DE AGUA DN 50MM - AF | UN
407133 | TE DE SERVICO INTEGRADO EM PP PARA RAMAL DOMICILIAR DE AGUA DN 75MM - AF | UN
407134 | TE DE SERVICO INTEGRADO EM PP PARA RAMAL DOMICILIAR DE AGUA DN 100MM - AF | UN
407449 | TE DE SERVICO INTEGRADO EM PP PARA RAMAL DOMICILIAR DE AGUA DN 75MMX1" - AF | UN
407448 | TE DE SERVICO INTEGRADO EM PP PARA RAMAL DOMICILIAR DE AGUA DN 75MMX3/4" - AF | UN
412800 | TE DE SERVICO ROTATIVO PEAD DE 110X3/4" PN16 SDR 11 | UN
408949 | TE DE SERVICO ROTATIVO PEAD DE 110X32MM PN16 SDR 11 | UN
411680 | TE DE TRANSICAO CPVC DN 22MM X 3/4" - AQ | UN
401932 | TE DEFoFo 300X75 3B JE - AF | UN
412396 | TE DEFoFo BOLSAXPBA 200X100MM - AF | UN
411533 | TE ELETROFUSAO PEAD DE 90MM | UN
410596 | TE EM PEAD 110MMX3/4" ELETROFUSAO - MAT | UN
410600 | TE EM PEAD 110X50MM ELETROFUSAO - MAT | UN
412181 | TE EM PEAD 110X50MM ELETROFUSAO-AF | UN
410597 | TE EM PEAD 110X63MM ELETROFUSAO - MAT | UN
412912 | TE EM PEAD 20MM - AF | UN
408367 | TE EM PEAD 20MM ELETROFUSAO - MAT | UN
409075 | TE EM PEAD 25MM ELETROFUSAO - MAT | UN
407942 | TE EM PEAD 32MM ELETROFUSAO - MAT | UN
408988 | TE EM PEAD 32X25MM ELETROFUSAO - MAT | UN
410603 | TE EM PEAD 50MM ELETROFUSAO - MAT | UN
408989 | TE EM PEAD 60X50MM ELETROFUSAO - MAT | UN
407941 | TE EM PEAD 63MM ELETROFUSAO - MAT | UN
407943 | TE EM PEAD 63X32MM ELETROFUSAO - MAT | UN
409758 | TE EM PEAD 75X20MM ELETROFUSAO - MAT | UN
408771 | TE EM PEAD PE 125MM | UN
412980 | TE EM PEAD PE100 DE 125MM SDR11 - AF | UN
412982 | TE EM PEAD PE100 DE 125X90MM SDR11 - AF | UN
412933 | TE EM PEAD PE100 DE 160X125MM SDR - AF | UN
412979 | TE EM PEAD PE100 DE 225X125MM SDR11 - AF | UN
412983 | TE EM PEAD PE100 DE 225X160MM SDR11 - AF | UN
412981 | TE EM PEAD PE100 DE 90MM SDR11 - AF | UN
412970 | TE EM PEAD PE100 DE 90X63MM SDR11 - AF | UN
409596 | TE EM PEAD PE100 DN 110X63MM SDR11 - AF | UN
411742 | TE EM PEAD PE100 DN 160X32MM SDR - AF | UN
409597 | TE EM PEAD PE100 DN 160X63MM SDR - AF | UN
409833 | TE EM PEAD PE100 DN 200 | UN
410349 | TE EM PEAD PE100 PN16 DN 90MM | UN
413983 | TE EM PEAD PE100 SDR11 DE 110MM - AF | UN
412934 | TE EM PEAD PE100 SDR11 DE 125X63MM - AF | UN
413982 | TE EM PEAD PE100 SDR11 DE 160MM - AF | UN
413986 | TE EM PEAD PE100 SDR11 DE 160X110MM - AF | UN
412972 | TE EM PEAD PE100 SDR11 DE 225MM - AF | UN
413312 | TE EM PEAD PE100 SDR11 DE 40M - AF | UN
413406 | TE EM PEAD PE100 SDR11 DE 50M - AF | UN
413408 | TE EM PEAD PE100 SDR11 DE 50X40MM - AF | UN
412935 | TE EM PEAD PE100 SDR11 DE 63MM - AF | UN
413311 | TE EM PEAD PE100 SDR11 DE 63X40MM - AF | UN
413984 | TE EM PEAD PE100 SDR11 DE 90MM - AF | UN
409760 | TE EM PEAD PN10 DN 90MM | UN
412079 | TE EM PEAD PN16 PE100 DN 110MM | UN
408770 | TE EM PEAD PN16 PE100 DN 125X110MM | UN
407473 | TE EM PEAD PN16 PE100 DN 160 | UN
409829 | TE EM PEAD PN16 PE100 DN 200X110MM | UN
412793 | TE EM PEAD PN16 SDR11 110X90MM | UN
411324 | TE EM PEAD PN16 SDR11 125MM - AF | UN
413985 | TE EM PEAD PN16 SDR11 160X90MM | UN
411705 | TE EM PEAD PN16 SDR17 225MM - AF | UN
408270 | TE FEMEA COBRE 32MMX1"X32MM PARA TUBO PE-AL-PE - GAS/AQ | UN
403241 | TE FoFo 100MM 3B JE - AF | UN
401927 | TE FoFo 150MM 3B JE - AF | UN
401929 | TE FoFo 200MM 3B JE - AF | UN
410325 | TE FoFo 200MM JE COM BOLSAS - AF | UN
402062 | TE FoFo 250MM 3B JE - AF | UN
403614 | TE FoFo 250MM FFF - AF | UN
402202 | TE FoFo 25OX80MM 3B JE - AF | UN
401930 | TE FoFo 300MM 3B JE - AF | UN
402204 | TE FoFo 300X100MM 3B JE - AF | UN
402203 | TE FoFo 300X250MM 3B JE - AF | UN
402205 | TE FoFo 400X300MM 3B JE - AF | UN
405934 | TE FoFo 500X200MM 3B JE - AF | UN
415156 | TE FoFo 50MM 3B JE - AF | UN
404864 | TE FoFo 80MM 3B JE - AF | UN
401558 | TE FoFo 80MM JE - AF | UN
414963 | TE FoFo BBF DN 50MM - AF | UN
409805 | TE FoFo COM BOLSA E FLANGE 100MM - AF | UN
407479 | TE FoFo COM BOLSA E FLANGE 300X150MM - AF | UN
405860 | TE FoFo COM BOLSA E FLANGE 350X200MM - AF | UN
402612 | TE FoFo COM BOLSA E FLANGE 80MM - AF | UN
410324 | TE FoFo COM BOLSAS JGS E FLANGE DN 200MM - AF | UN
402107 | TE FoFo COM FLANGES 100MM - AF | UN
404787 | TE FoFo COM FLANGES 100X50MM - AF | UN
402106 | TE FoFo COM FLANGES 100X80MM - AF | UN
403256 | TE FoFo COM FLANGES 150MM - AF | UN
405118 | TE FoFo COM FLANGES 200MM PN10 - AF | UN
405284 | TE FoFo COM FLANGES 50MM - AF | UN
401973 | TE FoFo FF 100MM - AF | UN
402948 | TE FoFo FF 80MM - AF/ESG | UN
403878 | TE FoFo PBA 150X80MM 3B | UN
413020 | TE FoFo PP 400MM - AF | UN
404326 | TE FoFo REDUCAO 100X50MM 3B JGS - AF | UN
405841 | TE FoFo REDUCAO 100X50MM BBF JE - AF | UN
402207 | TE FoFo REDUCAO 100X80MM 3B JE - AF | UN
402029 | TE FoFo REDUCAO 150X100MM 3B JE - AF | UN
404327 | TE FoFo REDUCAO 150X100MM 3B JGS - AF | UN
409804 | TE FoFo REDUCAO 150X100MM BBF JGS - AF/ESG | UN
402607 | TE FoFo REDUCAO 150X100MM COM FLANGES - AF | UN
407104 | TE FoFo REDUCAO 150X50MM 3B JE - AF | UN
404401 | TE FoFo REDUCAO 150X50MM BBF JE - AF | UN
409416 | TE FoFo REDUCAO 150X50MM BBF JGS - AF/ESG | UN
404392 | TE FoFo REDUCAO 150X50MM FFF | UN
402028 | TE FoFo REDUCAO 150X80MM 3B JE - AF | UN
407452 | TE FoFo REDUCAO 150X80MM COM FLANGES - AF | UN
402841 | TE FoFo REDUCAO 200X100MM 3B JE - AF | UN
413531 | TE FoFo REDUCAO 200X100MM FF - AF | UN
401928 | TE FoFo REDUCAO 200X150MM 3B JE - AF | UN
407103 | TE FoFo REDUCAO 200X50MM 3B JE - AF | UN
413921 | TE FoFo REDUCAO 200X50MM BBF - AF | UN
413039 | TE FoFo REDUCAO 200X50MM FFF - AF | UN
401931 | TE FoFo REDUCAO 200X80MM 3B JE - AF | UN
402127 | TE FoFo REDUCAO 250X100MM 3B JE - AF | UN
410735 | TE FoFo REDUCAO 250X100MM COM FLANGES - AF | UN
404328 | TE FoFo REDUCAO 250X150MM JGS | UN
403590 | TE FoFo REDUCAO 250X200MM 3B JE - AF | UN
406140 | TE FoFo REDUCAO 250X50MM 3B JE - AF | UN
413545 | TE FoFo REDUCAO 250X50MM 3B JTI - AF | UN
408016 | TE FoFo REDUCAO 250X80MM 3B JE - AF | UN
412674 | TE FoFo REDUCAO 300X100MM FF-AF | UN
402187 | TE FoFo REDUCAO 300X150MM 3B JE - AF | UN
408774 | TE FoFo REDUCAO 300X150MM FF - AF | UN
401547 | TE FoFo REDUCAO 300X80MM JE - AF | UN
405656 | TE FoFo REDUCAO 350X200MM 3B JE - AF | UN
404259 | TE FoFo REDUCAO 400X100MM 3B JE - AF | UN
402209 | TE FoFo REDUCAO 400X200MM 3B JE - AF | UN
412987 | TE FoFo REDUCAO 80X50MM 3B JE - AF | UN
407586 | TE FoFo REDUCAO 80X50MM FLANGES | UN
403232 | TE FoFo REDUCAO 80X50MM JE/FLANGE - AF | UN
408375 | TE FoFo TRIPARTIDO COM SAIDA EM FLANGE DN 150X75MM - AF | UN
407540 | TE FoFo TRIPARTIDO COM SAIDA EM FLANGE DN 200X100MM - AF | UN
407372 | TE FoFo TRIPARTIDO COM SAIDA EM FLANGE DN 300X100MM - AF | UN
411899 | TE FoFo TRIPARTIDO COM SAIDA EM FLANGE DN 300X150MM - AF | UN
411741 | TE FoFo TRIPARTIDO COM SAIDA EM FLANGE DN 500X150MM - AF | UN
413080 | TE FoFo TRIPARTIDO COM SAIDA EM FLANGE DN 500X200MM - AF | UN
414941 | TE FoFo TRIPARTIDO COM SAIDA FLANGEADA DN 100MM - AF | UN
412019 | TE FoFo TRIPARTIDO COM SAIDA FLANGEADA DN 100X75MM - AF | UN
411355 | TE FoFo TRIPARTIDO COM SAIDA FLANGEADA DN 150X100MM - AF | UN
407601 | TE FoFo TRIPARTIDO COM SAIDA FLANGEADA DN 200X150MM - AF | UN
412018 | TE FoFo TRIPARTIDO COM SAIDA FLANGEADA DN 250X100MM - AF | UN
408444 | TE FoFo TRIPARTIDO COM SAIDA FLANGEADA DN 250X150MM - AF | UN
412963 | TE FoFo TRIPARTIDO COM SAIDA FLANGEADA DN 250X200MM - AF | UN
409738 | TE FoFo TRIPARTIDO COM SAIDA FLANGEADA DN 400X100MM - AF | UN
407842 | TE FoFo TRIPARTIDO COM SAIDA FLANGEADA DN 400X150MM - AF | UN
412679 | TE FoFo TRIPARTIDO COM SAIDA FLANGEADA DN 400X300MM-AF | UN
407843 | TE FoFo TRIPARTIDO COM SAIDA FLANGEADA DN 500X75MM | UN
413858 | TE FoFo TRIPARTIDO COM SAIDA FLANGEADA DN 600X150MM - AF | UN
407758 | TE FoFoTRIPARTIDO COM SAIDA EM FLANGE DN 300X200MM - AF | UN
413713 | TE FoGo BSP 1 1/2" - AF | UN
405463 | TE FoGo BSP 1 1/2"X3/4" - AF | UN
410439 | TE FoGo BSP 1 1/2X1/2" - AF | UN
413714 | TE FoGo BSP 1 1/4" - AF | UN
413715 | TE FoGo BSP 1" - AF | UN
404828 | TE FoGo BSP 1/2" - AF | UN
410440 | TE FoGo BSP 1X1/2" - AF | UN
413717 | TE FoGo BSP 1X3/4" - AF | UN
413718 | TE FoGo BSP 2 1/2X1 1/4" - AF | UN
408238 | TE FoGo BSP 2 1/2X1" - AF | UN
404283 | TE FoGo BSP 2"X3/4" - AF | UN
401164 | TE FoGo BSP 3" - AF | UN
406592 | TE FoGo BSP 3X1 1/2" - AF | UN
408239 | TE FoGo BSP 3X1" - AF | UN
402648 | TE FoGo BSP 3X2" - AF | UN
401165 | TE FoGo BSP 4" - AF | UN
403563 | TE FoGo BSP 6" | UN
411255 | TE FoGo BSP 8" | UN
411279 | TE FoGo BSP 8" | UN
413712 | TE FoGo BSP REDUCAO 1 1/4"X1" - AF | UN
413509 | TE FoGo NPT 3/4" ROSCA-GAS | UN
413584 | TE FoGo NTP 1/2" | UN
405001 | TE FoGo REDUCAO 4X2 1/2" | UN
402796 | TE FoGo REDUCAO 4X2" | UN
403935 | TE FoGo REDUCAO 4X3" | UN
405215 | TE FoGo REDUCAO BSP 1 1/2"X1" - AF | UN
405795 | TE FoGo REDUCAO BSP 2 1/2"X2" - AF | UN
404826 | TE FoGo REDUCAO BSP 2"X1/2" - AF | UN
412256 | TE FoGo REDUCAO BSP 3/4"X1/2" - AF | UN
407995 | TE LATAO 3/8" | UN
404973 | TE LATAO RC 104X42X104MM | UN
404974 | TE LATAO RC 79X42X79MM | UN
408271 | TE MACHO COBRE 16MMX1/2"X16MM PARA TUBO PE-AL-PE - GAS/AQ | UN
414134 | TE METALICO 20MM COM PRENSAGEM PARA TUBO MULTICAMADAS - GAS | UN
414140 | TE METALICO MISTURADOR ROSCA FEMEA 20X3/4" COM PRENSAGEM PARA TUBO MULTICAMADAS - GAS | UN
414597 | TE METALICO MISTURADOR ROSCA FEMEA 32X32X32MM COM PRENSAGEM PARA TUBO MULTICAMADAS - GAS | UN
408990 | TE MISTURADOR EM PEAD 25MM ELETROFUSAO - MAT | UN
414793 | TE PARA CANALETA PVC PARA SPLIT 6.5X5.5CM | UN
409610 | TE POLIPROPILENO VERDE PN25 20MM PPR - AQ | M
405847 | TE PVC 100MM SOLDAVEL - AF | UN
405608 | TE PVC 110MM SOLDAVEL - AF | UN
403226 | TE PVC 140X100MM 3B PBA - AF | UN
410442 | TE PVC 150MM 3B PBA - AF | UN
410540 | TE PVC 150X100MM 3B PBA - AF | UN
403217 | TE PVC 180X100MM 3B JE | UN
406011 | TE PVC 200MM - ESG | UN
406012 | TE PVC 300MM - ESG | UN
405297 | TE PVC 50MM COM TELA MOSQUITEIRO | UN
401918 | TE PVC 75MM 3B PBA - AF | UN
406985 | TE PVC COLETOR 100MM 3B - ESG | UN
402871 | TE PVC COLETOR 150MM 3B - ESG | UN
403889 | TE PVC COLETOR REDUCAO 150X100MM 3B - ESG | UN
402808 | TE PVC COM INSPECAO 75X75MM SERIE R | UN
409471 | TE PVC DE REDUCAO 100X75MM SOLDAVEL - AF | UN
412208 | TE PVC DE REDUCAO 110X60MM SOLDAVEL - AF | UN
412240 | TE PVC DE REDUCAO 110X75MM SOLDAVEL - AF | UN
414551 | TE PVC DE REDUCAO 150X100MM SOLDAVEL - AF | UN
414718 | TE PVC DE REDUCAO 40X25MM - AF | UN
413758 | TE PVC DE REDUCAO 40X32MM - AF | UN
414618 | TE PVC DE REDUCAO 50X25MM - AF | UN
414650 | TE PVC DE REDUCAO 60X25MM SOLDAVEL - AF | UN
412241 | TE PVC DE REDUCAO 60X50MM SOLDAVEL - AF | UN
414717 | TE PVC DE REDUCAO 75X50MM SOLDAVEL - AF | UN
414114 | TE PVC DE REDUCAO SERIE R 100X50MM | UN
407523 | TE PVC DE REDUCAO SERIE R 100X75MM | UN
401847 | TE PVC MARROM REDUCAO 50X32MM - AF | UN
405102 | TE PVC REDUCAO 140X50MM PBA - AF | UN
405101 | TE PVC REDUCAO 140X75MM PBA - AF | UN
410610 | TE PVC REDUCAO 150X50MM PBA - AF | UN
410611 | TE PVC REDUCAO 150X75MM PBA - AF | UN
402228 | TE PVC REDUCAO 200X150MM COLETOR JE - ESG | UN
401053 | TE PVC REDUCAO 32X20MM | UN
401054 | TE PVC REDUCAO 40X20MM SOLDAVEL - AF | UN
405514 | TE PVC SANITARIO CURTO 200MM JE - ESG | UN
406984 | TE PVC SANITARIO CURTO 50X50MM JE - ESG - MAT | UN
408236 | TE PVC SERIE R 50MM - ESG | UN
415035 | TE PVC SERIE REFORCADA 75 MM - ESG | UN
401910 | TE PVC SOLDAVEL 40X32MM | UN
406110 | TE PVC SR 32MMX3/4" - AF | UN
413759 | TE PVC SRM 20MMX1/2" - AF | UN
414959 | TE PVC SRM 25MMX3/4" - AF | UN
406366 | TE PVC SRM 32MMX3/4" - AF | UN
414974 | TE REDUCAO ACO GALVANIZADO ROSCA 3/4"X1/2" | UN
408273 | TE REDUCAO COBRE 25X16X25MM PARA TUBO PE-AL-PE - GAS/AQ | UN
412789 | TE TRIPARTIDO COM FLANGE DN 150X100MM | UN
408611 | TE TRIPARTIDO FoFo BB JE DN 100X75MM | UN
414268 | TE TRIPARTIDO FOFO COM SAIDA EM FLANGE 200MMX50MM | UN
410677 | TECNICO DE NIVEL SUPERIOR SENIOR I | H
412124 | TECNICO ESPECIALIZADO JUNIOR II | H
410857 | TECNICO ESPECIALIZADO NIVEL MEDIO | H
412123 | TECNICO ESPECIALIZADO PLENO I | H
411798 | TECNICO ESPECIALIZADO SENIOR I | H
405086 | TECNICO SOCIAL JUNIOR | H
406607 | TECNICO SOCIAL JUNIOR | Mês
409602 | TEE DE SELA PE100 160X32MM SDR11 - AF | UN
409606 | TEE DE SELA PEAD DN 160X20MM | UN
401692 | TELA DE ARAME GALVANIZAD0 QUADRANGULAR FIO 16 3/8"X3/8" | M2
409535 | TELA DE FIXACAO PARA SHAFT DE TUBULACAO DE GAS EXTERNO | M2
403751 | TELA DE MALHA 1" GALVANIZADA FIXADA COM GRAMPOS PARA RECUPERACAO DE FISSURAS | M2
408702 | TELA DE NYLON PARA BUZINOTE | M2
413951 | TELA DE NYLON PARA PROTECAO DE FACHADA-MONTAGEM E DESMONTAGEM (SANT.PARNAIBA A) | M2
406865 | TELA DE POLIESTER PARA IMPERMEABILIZACAO | M2
410528 | TELA DE POLIESTER PARA PAREDES INTERNAS E EXTERNAS (CH VILA ANDRADE G) | M2
409214 | TELA DE PROTECAO N.12 MALHA 1/2" E REQUADRO-SIURB | M2
412071 | TELA DE PROTECAO PERIFERICA H=1.30M (MONTAGEM E DESMONTAGEM) | M
412070 | TELA DE PROTECAO PERIFERICA H=1.30M-LOCACAO (SEM MONTAGEM E DESMONTAGEM) | MXMES
403828 | TELA DE VIVEIRO DUPLA GALVANIZADA H=25CM | M
407308 | TELA EM MALHA DE RAFIA ALUMINIZADA - ALUMITELA 50% (FAZENDA TIZO) | M2
407309 | TELA EM MALHA DE RAFIA ALUMINIZADA - ALUMITELA 70% (FAZENDA TIZO) | M2
412224 | TELA EM NYLON FIO 0.40MM MALHA 4X4MM | M2
406340 | TELA GALVANIZADA 1"X1" FIXA COM PINTURA E REQUADRO (DIVISORIA ABRIGO DE GAS) | M2
410077 | TELA GALVANIZADA 40X63CM 1"X1" COM PINTURA E REQUADRO | UN
410078 | TELA GALVANIZADA 40X83CM 1"X1" COM PINTURA E REQUADRO | UN
411084 | TELA GALVANIZADA ELETROSSOLDADA FIO 2.5MM MALHA 5X15CM JUNCAO PILAR X ALVENARIA | M
408067 | TELA GALVANIZADA ELETROSSOLDADA FIO 2.5MM MALHA 5X15CM PARA REFORCO DO REVESTIMENTO EXTERNO LARG=0.50M | M
408066 | TELA GALVANIZADA ELETROSSOLDADA FIO 2.5MM MALHA 5X15CM PARA REFORCO DO REVESTIMENTO EXTERNO LARG=1.00M | M
408068 | TELA GALVANIZADA ELETROSSOLDADA FIO 2.5MM MALHA 5X15CM PARA REFORCO DO REVESTIMENTO INTERNO LARG=1.00M | M
403976 | TELA GALVANIZADA FIO 10 MALHA 2 - MAT | M2
413950 | TELA GALVANIZADA FIO 10 MALHA 2"-MONTAGEM E DESMONTAGEM (SANT.PARNAIBA A) | M2
406613 | TELA GALVANIZADA FIO 12 MALHA 2 1/2"X2 1/2" | M2
403748 | TELA GALVANIZADA FIO 12 MALHA 2 1/2"X2 1/2" H=0.90M | M
406078 | TELA GALVANIZADA FIO 16 5/8X5/8" FIXADA POR PINO COM FERRAMENTA A POLVORA | M2
404237 | TELA GALVANIZADA ONDULADA MALHA 1" FIO 10 PINTADA - MAT | M2
403507 | TELA GALVANIZADA PARA AMARRACAO DE ALVENARIA 50CMX7.5CM - MAT | UN
406676 | TELA GALVANIZADA PARA AMARRACAO DE ALVENARIA 50X10.5CM | UN
413067 | TELA GALVANIZADA PARA AMARRACAO DE ALVENARIA 50X12CM | UN
413094 | TELA GALVANIZADA PARA AMARRACAO DE ALVENARIA 50X17CM | UN
406677 | TELA GALVANIZADA PARA AMARRACAO DE ALVENARIA 50X7.5CM | UN
408293 | TELA GALVANIZADA REVESTIDA COM PVC FIO 3.80MM 50X50MM | M2
409215 | TELA MOSQUITEIRO FIO 28 MALHA 14 E REQUADRO-SIURB | M2
408964 | TELA MOSQUITEIRO GALVANIZADA FIO 28 MALHA 14 | M2
414152 | TELA PARA GABIAO 8X10CM 2.20MM TIPO CAIXA H=1.00M REVESTIDA EM PVC - MAT | M3
406683 | TELA TIPO DEPLOYER | M2
402083 | TELA VIVEIRO FIO 0.56MM PARA RECUPERACAO DE TRINCAS | M2
411280 | TELHA DE ACO GALV.TRAPEZOIDAL PERFIL L-40 | M2
411088 | TELHA DE ACO PRE-PINTADA TRAPEZOIDAL L-40 OU SIMILAR | M2
404458 | TELHA DE ACO PRE-PINTADA UPK 17/990 E=0.65MM OU SIMILAR | M2
408522 | TELHA DE ACO PRE-PINTADA UPK 40/980 OU SIMILAR-DUPLA TIPO SANDUICHE | M2
408212 | TELHA DE ACO TRAPEZOIDAL E=0.43MM | M2
410079 | TELHA DE ACO TRAPEZOIDAL E=0.5MM | M2
408384 | TELHA DE ACO TRAPEZOIDAL TERMOACUSTICA TIPO SANDUICHE COM 5CM DE ESPUMA DE POLIURETANO COM ACESSORIOS | M2
400114 | TELHA DE ACO TRAPEZOIDAL TERMOACUSTICA TIPO SANDUICHE COM 5CM DE LA DE VIDRO | M2
401346 | TELHA DE ACO TRAPEZOIDAL TERMOACUSTICA TIPO SANDUICHE COM 5CM DE LA DE VIDRO INCL.CUMEEIRA,RUFOS E CALHAS | M2
402058 | TELHA DE ACO TRAPEZOIDAL/SIMPLES E CURVAS INCLUSO RUFO/CONTRA-RUFO MET.E ACESSORIOS PARA FIXACAO | M2
411404 | TELHA DE ALUMINIO TRAPEZOIDAL-CH PARI A1/A2 | M2
413459 | TELHA DE BARRO TIPO FRANCESA | M2
400311 | TELHA DE BARRO TIPO FRANCESA - MAT | M2
413235 | TELHA DE BARRO TIPO MEDITERRANEA | M2
405653 | TELHA DE BARRO TIPO PAULISTA | M2
404615 | TELHA DE BARRO TIPO PLAN - MAT | UN
403660 | TELHA DE BARRO TIPO PORTUGUESA | M2
404242 | TELHA DE CONCRETO TIPO TEGULA | M2
411249 | TELHA DE DE ACO GALV.PINT.1 FACE ONDULADA E=0.8MM | M2
410080 | TELHA DE FIBROCIMENTO 6MM 1.10X1.22 (MAT) | M2
414503 | TELHA DE FIBROCIMENTO E=8MM L=1.0M C=3.0M (HORTA) | UN
400280 | TELHA DE FIBROCIMENTO ESP.4MM | M2
410081 | TELHA DE FIBROCIMENTO KALHETA 49 | M2
414109 | TELHA DE FIBROCIMENTO KALHETA 90 C=3.0M | UN
410082 | TELHA DE FIBROCIMENTO MAXIPLAC E=6MM | M2
400060 | TELHA DE FIBROCIMENTO ONDULADA 1.53X1.10M E=6MM | M2
400061 | TELHA DE FIBROCIMENTO ONDULADA 2.44X1.10M E=6MM | M2
404575 | TELHA DE FIBROCIMENTO ONDULADA ALT=11.1CM LARG.UTIL=50CM E=8MM | M2
406682 | TELHA DE FIBROCIMENTO ONDULADA E=8MM PARA VENTILACAO | M2
407422 | TELHA DE FIBROCIMENTO TRAPEZOIDAL ALT=250MM LARG.UTIL=908MM E=8MM | M2
403536 | TELHA DE POLIESTER - MO | M2
401233 | TELHA DE VIDRO TIPO FRANCESA - MAT | M2
405037 | TELHA DE VIDRO TIPO ROMANA | M2
410725 | TELHA ECOLOGICA ECOPAK | M2
408235 | TELHA EM POLICARBONATO | M2
408891 | TELHA EM POLICARBONATO ALVEOLAR | M2
408669 | TELHA EM POLICARBONATO ALVEOLAR E=10MM COM SISTEMA DE ENCAIXE LARG=600MM | M2
410419 | TELHA EM POLICARBONATO TRANSLUCIDA BRANCA OU BRANCO LEITOSO | M2
403494 | TELHA ESTRUTURAL DE FIBROCIMENTO L UTIL=0.885M | M2
408496 | TELHA METALICA | M2
401321 | TELHA METALICA AUTOPORTANTE PERFIL 770X243MM E=0.95MM | M2
410570 | TELHA METALICA ONDULADA EM GALVALUME ESP.0.50MM | M2
410643 | TELHA METALICA TRAPEZOIDAL EM GALVALUME ESP.0.50MM | M2
412545 | TELHA METALICA TRAPEZOIDAL EM GALVALUME SAND.POLIURETANO PINT.2 FACES CHAPA 0.5MM H=30MM | M2
400285 | TELHA ONDULADA DE FIBRA DE VIDRO | M2
409560 | TELHA ONDULADA DE FIBRA DE VIDRO - INSTALADA (SINAPI) | M2
413613 | TELHA PVC RIGIDO TRANSLUCIDA OU OPACA ONDULADA TRAPEZOIDAL OU GREGA | M2
400692 | TELHA PVC TRAPEZOIDAL COLORIDA | M2
404698 | TELHA TIPO PLAN | UN
409372 | TELHA TRAPEZOIDAL DE ACO GALVANIZADO E=0.65MM REV.B H=40MM COM PINTURA ELETROSTATICA NAS DUAS FACES | M2
400115 | TELHA TRAPEZOIDAL DE FIBRA DE VIDRO | M2
409458 | TELHA TRAPEZOIDAL DUPLA DE ACO GALVANIZADO E=0.65MM REV.B H=40MM COM PINTURA ELETROSTATICA EM UMA FACE COM MIOLO EM POLIURETANO INJETADO (CUBATAO Q-CCMA-01) | M2
409371 | TELHA TRAPEZOIDAL DUPLA DE ACO GALVANIZADO E=0.65MM REV.B H=40MM COM PINTURA ELETROSTATICA NAS DUAS FACES COM MIOLO EM POLIURETANO INJETADO (CUBATAO Q-CCMA-01) | M2
410247 | TERCA METALICA PERFIL C 6"X2" | M
413467 | TERCA METALICA PERFIL U 2"X2" | M
403906 | TERCA METALICA PERFIL U 2"X3" | M
406052 | TERCA METALICA PERFIL U 2"X4" | M
413468 | TERCA METALICA PERFIL U 2"X5" | M
411517 | TERCA METALICA PERFIL U ENRIJECIDO 75X40X15 E=2MM | M
414664 | TERMINAL A COMPRESSAO DE COBRE # 150MM2 | UN
408922 | TERMINAL A COMPRESSAO DE COBRE # 70MM2 - MAT | UN
414662 | TERMINAL A COMPRESSAO DE COBRE # 95MM2 | UN
414663 | TERMINAL A COMPRESSAO DE COBRE 120MM2 | UN
400864 | TERMINAL A COMPRESSAO DE COBRE 185MM2 | UN
404167 | TERMINAL A COMPRESSAO DE COBRE 185MM2 - MAT | UN
414920 | TERMINAL A COMPRESSAO DE COBRE 2.5MM2 | UN
400865 | TERMINAL A COMPRESSAO DE COBRE 240MM2 | UN
413288 | TERMINAL A COMPRESSAO DE COBRE 300MM2 | UN
414740 | TERMINAL A COMPRESSAO DE COBRE 4MM2 | UN
402518 | TERMINAL A COMPRESSAO DE COBRE 50MM2 | UN
412186 | TERMINAL A COMPRESSAO DE COBRE TIPO OLHAL 10MM2 | UN
400441 | TERMINAL A COMPRESSAO DE COBRE TIPO OLHAL 16MM2 | UN
400442 | TERMINAL A COMPRESSAO DE COBRE TIPO OLHAL 25MM2 | UN
407144 | TERMINAL A COMPRESSAO DE COBRE TIPO OLHAL 70MM2 | UN
412187 | TERMINAL A COMPRESSAO DE COBRE TIPO PINO 10MM2 | UN
412188 | TERMINAL A COMPRESSAO DE COBRE TIPO PINO 25MM2 | UN
410568 | TERMINAL DE CHAMINE TIPO CHAPEU T D=60MM ALUMINIO COM ARO DE ARREMATE INCLUSIVE MATERIAL DE FIXACAO E VEDACAO | UN
408243 | TERMINAL DE FECHAMENTO 200X100MM - ELE | UN
404077 | TERMINAL DE FECHAMENTO EM ALUMINIO 100X60MM - ELE | UN
404078 | TERMINAL DE FECHAMENTO EM ALUMINIO 200X60MM - ELE | UN
414735 | TERMINAL DE PRESSAO / COMPRESSAO PARA CABO DE 1.5MM | UN
401412 | TERMINAL DE PRESSAO PARA CABO 150MM2 - MAT | UN
401554 | TERMINAL DE PRESSAO PARA CABO 70MM2 | UN
414756 | TERMINAL DE VENTILACAO 75MM - ESG | UN
401213 | TERMINAL DE VENTILACAO DIAM.50 | UN
401214 | TERMINAL DE VENTILACAO DIAM.75 | UN
404190 | TERMINAL PARA CABO A COMPRESSAO 16MM2 COM PARAFUSO DE LATAO 3/8"X3/4" COM 1 PORCA E 2 ARRUELAS | UN
413638 | TERMINAL PARA CABO A COMPRESSAO 16MM2 COM PARAFUSO DE LATAO 3/8"X3/4" COM 1 PORCA E 2 ARRUELAS PR - MAT | UN
403782 | TERMINAL PARA CALHA D=110CM | UN
405801 | TERMINAL PEAD PARA DUTO CORRUGADO KANAFLEX 3" - TEL/ELE | UN
413357 | TERMINAL PINO MACICO TCM COMPRESSAO 16MM2 - ELE | UN
406670 | TERMINAL PRENSA FIO 95 A 300MM2 | UN
400099 | TERMINAL REFORCADO DE PRESSAO PARA CABO DE 150MM2 | UN
401899 | TERMINAL REFORCADO DE PRESSAO PARA CABO DE 185MM2 | UN
401886 | TERMINAL REFORCADO DE PRESSAO PARA CABO DE 240MM2 | UN
404609 | TERMINAL REFORCADO DE PRESSAO PARA CABO DE 35MM2 PR - MAT | UN
407375 | TERMINAL REFORCADO DE PRESSAO PARA CABO DE 50MM2 - MAT | UN
413623 | TERMINAL REFORCADO DE PRESSAO PARA CABO DE 6MM2 | UN
400101 | TERMINAL REFORCADO DE PRESSAO PARA CABO DE 95MM2 | UN
407396 | TERMINAL REFORCADO DE PRESSAO PARA CABO DE 95MM2 - MAT | UN
409012 | TERMINAL TERMOCONTRATIL PARA CABO DE 35MM2/15KV | UN
413355 | TERMINAL TIPO ILHOIS TUBULAR A COMPRESSAO 16MM2 - ELE | UN
400431 | TERMINAL TIPO OLHAL DE COBRE 35MM2 | UN
414633 | TERRAPLENAGEM TRITURACAO DO VOLUME LENHOSO RESULTANTE DE CORTE DE ARVORES INCLUINDO EQUIPAMENTO, MOBILIZACAO, COMBUSTIVEL E OPERADOR ( LOCACAO 1 MES) | UN
414639 | TERRAPLENAGEM TRITURACAO DO VOLUME LENHOSO RESULTANTE DE CORTE DE ARVORES INCLUINDO EQUIPAMENTO, MOBILIZACAO, COMBUSTIVEL E OPERADOR ( LOCACAO DIARIA) | UN
413194 | TERRAPLENAGEM-ADICIONAL DE TRANSPORTE SOLO CONTAMINADO-GUARULHOS V | M3XKM
409432 | TERRAPLENAGEM-ADICIONAL DE TRANSPORTE SOLO CONTAMINADO-S.B.CAMPO F5 | M3XKM
411870 | TERRAPLENAGEM-ADICIONAL DE TRANSPORTE SOLO CONTAMINADO-VILA PRUDENTE G | M3XKM
410231 | TERRAPLENAGEM-CARGA E TRANSPORTE DE MAT.CONTAMINADO-CLASSE I (DIST.1KM)-CUBATAO | M3
409431 | TERRAPLENAGEM-CARGA E TRANSPORTE DE MAT.CONTAMINADO-CLASSE I (DIST.1KM)-S.B.CAMPO F5 | M3
413193 | TERRAPLENAGEM-CARGA E TRANSPORTE DE MATERIAL CONTAMINADO-CLASSE I (DIST.1 KM)-GUARULHOS V | M3
408724 | TERRAPLENAGEM-CARGA MECANIZADA DE MATERIAL DE 3a.CATEGORIA | M3
414316 | TERRAPLENAGEM-COMPACTACAO DE ATERRO MECANIZADO A 100% PN, SEM FORNECIMENTO DE SOLO EM CAMPO ABERTO | M3
408723 | TERRAPLENAGEM-DEPOSICAO DE MATERIAL COM USO DE ESCAVADEIRA HIDRAULICA EM AREA ALAGADICA (SOLO MOLE) COM TRANSPORTE | M3
409351 | TERRAPLENAGEM-DEPOSICAO DE MATERIAL COM USO DE ESCAVADEIRA HIDRAULICA EM AREA DE BAIXA COMPACIDADE COM TRANSPORTE E ESPALHAMENTO | M3
415082 | TERRAPLENAGEM-DESMONTE DE ROCHA A FRIO COM ESCAVADEIRA E ROMPEDOR HIDRADULICO INCL.TAXA DE MOBILILIZACAO E DESMOBILIZACAO DE EQUIPE E EQUIPAMENTOS | M3
413184 | TERRAPLENAGEM-DESMONTE DE ROCHA A FRIO COM ESCAVADEIRA E ROMPEDOR HIDRAULICO INCL.TAXA DE MOBILIZACAO E DESMOBILIZACAO DE EQUIPE E EQUIPAMENTOS (SALTO DE PIRAPORA D) | M3
405392 | TERRAPLENAGEM-DESMONTE DE ROCHA A FRIO COM ROMPEDOR HIDRAULICO | M3
412896 | TERRAPLENAGEM-DESMONTE DE ROCHA A FRIO COM ROMPEDOR HIDRAULICO INCL.TAXA DE MOBILIZACAO E DESMOBILIZACAO DE EQUIPE E EQUIPAMENTOS (TEJUPA F) | M3
410864 | TERRAPLENAGEM-ESCAVACAO DE MATERIAL DE 3a.CATEGORIA CARGA, DESCARGA E ESPALH.MED.NO CORTE COM TRANSPORTE ATE 1KM | M3
409632 | TERRAPLENAGEM-ESCAVACAO E CARGA DE MATERIAL DE 1a/2a CATEGORIA (JARAGUA L) | M3
409730 | TERRAPLENAGEM-ESCAVACAO E CARGA DE MATERIAL DE 1a/2a.CATEGORIA - DER | M3
407086 | TERRAPLENAGEM-ESCAVACAO E CARGA DE MATERIAL DE 3a.CATEGORIA | M3
414516 | TERRAPLENAGEM-ESCAVACAO MECANICA COM MINICARREGADEIRA BOBCAT | M3
408056 | TERRAPLENAGEM-ESPALHAMENTO DE ROCHA NO BOTA FORA | M3
404797 | TERRAPLENAGEM-ESPALHAMENTO DE TERRA EM CAMADAS NO ATERRO, UTILIZANDO TRATOR SOBRE ESTEIRA | M3
412228 | TERRAPLENAGEM-ESPALHAMENTO/REGULARIZACAO/COMPACTACAO DE MATERIAL EM BOTA-FORA-VILA PRUDENTE G | M3
410537 | TERRAPLENAGEM-FORNEC.DE MAT.P/ATERRO,INCL.CORTE,CARGA,TRANSP.DESC.E ESPALH.MED.NO ATERRO (DIST.1KM), INCLUSIVE ONUS DO MATERIAL PARA ATERRO-UBATUBA G | M3
411901 | TERRAPLENAGEM-FORNECIMENTO DE SAIBRO, INCL. CARGA, TRANSP. DESC. E ESPALHAMENTO - UBATUBA G | M3
405104 | TERRAPLENAGEM-FORNECIMENTO DE SOLO ARENOSO (AREIA DE CAVA) | M3
409790 | TERRAPLENAGEM-FORNECIMENTO DE SOLO ARGILOSO | M3
413041 | TERRAPLENAGEM-FORNECIMENTO DE SOLO PARA ATERRO, INCL.TRANSPORTE E DESCARGA-FRANCO DA ROCHA G/H | M3
414407 | TERRAPLENAGEM-FORNECIMENTO DE SOLO PARA ATERRO, INCL.TRANSPORTE E DESCARGA-TABOAO DA SERRA A | M3
412227 | TERRAPLENAGEM-FORNECIMENTO DE SOLO PARA ATERRO, INCL.TRANSPORTE E DESCARGA-VILA PRUDENTE G | M3
411667 | TERRAPLENAGEM-FORNECIMENTO DE SOLO PARA ATERRO-GUARUJA G | M3
411905 | TERRAPLENAGEM-FORNECIMENTO DE SOLO PARA ATERRO-SAO SEBASTIAO | M3
411871 | TERRAPLENAGEM-FORNECIMENTO DE SOLO PARA ATERRO-VILA PRUDENTE G | M3
414917 | TERRAPLENAGEM-JAZIDA IMPORTE LEGALIZADO ALEM 1KM (CORUMBATAI D) | M3
401697 | TERRAPLENAGEM-LIMPEZA COM REMOCAO DO SOLO VEGETAL NA ESP.MEDIA DE 0.05M,CARGA COM TRANSP.ATE 1KM | M2
413280 | TERRAPLENAGEM-LIMPEZA COM REMOCAO DO SOLO VEGETAL NA ESP.MEDIA DE 0.30M,CARGA COM TRANSP.ATE 1KM | M2
413348 | TERRAPLENAGEM-LIMPEZA COM REMOCAO DO SOLO VEGETAL NA ESP.MEDIA DE 0.40M, CARGA COM TRANSPORTE ATE 1KM | M2
407306 | TERRAPLENAGEM-LIMPEZA, BEM COMO, REMOCAO DO SOLO VEGETAL NA ESP.MEDIA DE 0.25M, CARGA E TRANSP.P/BOTA FORA SITUADO EM LOCAL EXT.(DIST.1KM) | M2
412445 | TERRAPLENAGEM-LOCAL LEGALIZADO PARA BOTA-F0RA (MATERIAL VEGETAL)-GUAIANASES A32 | T
414691 | TERRAPLENAGEM-LOCAL LEGALIZADO PARA BOTA-FORA (CAMADA VEGETAL) GUARATINGUETA H | T
409735 | TERRAPLENAGEM-LOCAL LEGALIZADO PARA BOTA-FORA (CH BERTIOGA D) | M3
410505 | TERRAPLENAGEM-LOCAL LEGALIZADO PARA BOTA-FORA (CH BERTIOGA D1/D2) | T
408217 | TERRAPLENAGEM-LOCAL LEGALIZADO PARA BOTA-FORA (CH CUBATAO Q) | M3
409436 | TERRAPLENAGEM-LOCAL LEGALIZADO PARA BOTA-FORA (CH SAO VICENTE F) | M3
414692 | TERRAPLENAGEM-LOCAL LEGALIZADO PARA BOTA-FORA (ENTULHO) GUARATINGUETA H | T
414056 | TERRAPLENAGEM-LOCAL LEGALIZADO PARA BOTA-FORA (ENTULHO) PIRACAIA | M3
412547 | TERRAPLENAGEM-LOCAL LEGALIZADO PARA BOTA-FORA (MATERIAL CONTAMINADO) CAMPO BELO A-B | T
412685 | TERRAPLENAGEM-LOCAL LEGALIZADO PARA BOTA-FORA (MATERIAL VEGETAL)-ITAQUAQUECETUBA E | M3
414693 | TERRAPLENAGEM-LOCAL LEGALIZADO PARA BOTA-FORA (PAVIMENTACAO ASFALTICA) GUARATINGUETA H | T
413784 | TERRAPLENAGEM-LOCAL LEGALIZADO PARA BOTA-FORA (SANTOS I) | M3
413569 | TERRAPLENAGEM-LOCAL LEGALIZADO PARA BOTA-FORA (SAO VICENTE C) | T
412152 | TERRAPLENAGEM-LOCAL LEGALIZADO PARA BOTA-FORA (SOLO DE ESCAVACAO COM 10% DE REJEITO) CH DIADEMA E | M3
413334 | TERRAPLENAGEM-LOCAL LEGALIZADO PARA BOTA-FORA (SOLO DE ESCAVACAO COM 10% DE REJEITO) CH DIADEMA F | T
412472 | TERRAPLENAGEM-LOCAL LEGALIZADO PARA BOTA-FORA (SOLO DE ESCAVACAO COM VEGETACAO E PEQUENOS TOCOS)-JABAQUARA D | T
413198 | TERRAPLENAGEM-LOCAL LEGALIZADO PARA BOTA-FORA (SOLO DE ESCAVACAO COM VEGETACAO) - CH ILHABELA E | T
413201 | TERRAPLENAGEM-LOCAL LEGALIZADO PARA BOTA-FORA (SOLO DE ESCAVACAO COM VEGETACAO) - CH ILHABELA F | T
413281 | TERRAPLENAGEM-LOCAL LEGALIZADO PARA BOTA-FORA (SOLO DE ESCAVACAO COM VEGETACAO) - CH PINDAMONHANGABA | T
413870 | TERRAPLENAGEM-LOCAL LEGALIZADO PARA BOTA-FORA (SOLO DE ESCAVACAO COM VEGETACAO) - TABOAO DA SERRA D | T
414401 | TERRAPLENAGEM-LOCAL LEGALIZADO PARA BOTA-FORA (SOLO DE ESCAVACAO) - CAMPO LIMPO B | T
413197 | TERRAPLENAGEM-LOCAL LEGALIZADO PARA BOTA-FORA (SOLO DE ESCAVACAO) - CH ILHABELA E | T
413200 | TERRAPLENAGEM-LOCAL LEGALIZADO PARA BOTA-FORA (SOLO DE ESCAVACAO) - CH ILHABELA F | T
414546 | TERRAPLENAGEM-LOCAL LEGALIZADO PARA BOTA-FORA (SOLO DE ESCAVACAO) - PERUIBE J | T
414406 | TERRAPLENAGEM-LOCAL LEGALIZADO PARA BOTA-FORA (SOLO DE ESCAVACAO) - TABOAO DA SERRA A | T
413869 | TERRAPLENAGEM-LOCAL LEGALIZADO PARA BOTA-FORA (SOLO DE ESCAVACAO) - TABOAO DA SERRA D | T
413547 | TERRAPLENAGEM-LOCAL LEGALIZADO PARA BOTA-FORA (SOLO DE ESCAVACAO) (LIMPO)-MOGI DAS CRUZES M1-2 | M3
412151 | TERRAPLENAGEM-LOCAL LEGALIZADO PARA BOTA-FORA (SOLO DE ESCAVACAO) CH DIADEMA E | M3
414694 | TERRAPLENAGEM-LOCAL LEGALIZADO PARA BOTA-FORA (SOLO DE ESCAVACAO) GUARATINGUETA H | T
414050 | TERRAPLENAGEM-LOCAL LEGALIZADO PARA BOTA-FORA (SOLO DE ESCAVACAO) PIRACAIA | M3
411538 | TERRAPLENAGEM-LOCAL LEGALIZADO PARA BOTA-FORA (SOLO DE ESCAVACAO)-BRASILANDIA E | T
412444 | TERRAPLENAGEM-LOCAL LEGALIZADO PARA BOTA-FORA (SOLO DE ESCAVACAO)-GUAIANASES A32 | M3
412686 | TERRAPLENAGEM-LOCAL LEGALIZADO PARA BOTA-FORA (SOLO DE ESCAVACAO)-ITAQUAQUECETUBA E | M3
411808 | TERRAPLENAGEM-LOCAL LEGALIZADO PARA BOTA-FORA (SOLO DE ESCAVACAO)-MOGI DAS CRUZES S | M3
414041 | TERRAPLENAGEM-LOCAL LEGALIZADO PARA BOTA-FORA (SOLO DE ESCAVACAO)-SANTO AMARO A | T
410103 | TERRAPLENAGEM-LOCAL LEGALIZADO PARA BOTA-FORA (SOLO DE ESCAVACAO)-SAO VICENTE H | M3
411050 | TERRAPLENAGEM-LOCAL LEGALIZADO PARA BOTA-FORA AMIANTO (BERTIOGA D1/D2) | T
413126 | TERRAPLENAGEM-LOCAL LEGALIZADO PARA BOTA-FORA CLASSES A,B,C,D - TATUI F | M3
411674 | TERRAPLENAGEM-LOCAL LEGALIZADO PARA BOTA-FORA ENTULHO (10% REJEITO) (CARAPICUIBA K) | T
413199 | TERRAPLENAGEM-LOCAL LEGALIZADO PARA BOTA-FORA ENTULHO (LIMPO) - CH ILHABELA E | T
413202 | TERRAPLENAGEM-LOCAL LEGALIZADO PARA BOTA-FORA ENTULHO (LIMPO) - CH ILHABELA F | T
411796 | TERRAPLENAGEM-LOCAL LEGALIZADO PARA BOTA-FORA-(RESIDUO DE PAVIMENTO ASFALTICO) - VILA MATILDE A | T
412293 | TERRAPLENAGEM-LOCAL LEGALIZADO PARA BOTA-FORA-(RESIDUO DE PAVIMENTO ASFALTICO)-IGUATEMI F | T
414934 | TERRAPLENAGEM-LOCAL LEGALIZADO PARA BOTA-FORA-(RESIDUO DE PAVIMENTO ASFALTICO)-PORTO FELIZ E | T
410851 | TERRAPLENAGEM-LOCAL LEGALIZADO PARA BOTA-FORA-AMIANTO (SERRA DO MAR) | T
410564 | TERRAPLENAGEM-LOCAL LEGALIZADO PARA BOTA-FORA-AMIANTO-BERTIOGA D1/D2 | T
411769 | TERRAPLENAGEM-LOCAL LEGALIZADO PARA BOTA-FORA-CID.TIRADENTES AA | T
411762 | TERRAPLENAGEM-LOCAL LEGALIZADO PARA BOTA-FORA-CLASSE A - PEDRO TOLEDO C | T
410605 | TERRAPLENAGEM-LOCAL LEGALIZADO PARA BOTA-FORA-CLASSE A - PERUIBE K | T
412255 | TERRAPLENAGEM-LOCAL LEGALIZADO PARA BOTA-FORA-ENTULHO (10% REJEITO)-IGUATEMI F | T
409704 | TERRAPLENAGEM-LOCAL LEGALIZADO PARA BOTA-FORA-ENTULHO (10% DE REJEITO)-SAO BERNARDO DO CAMPO F | T
411683 | TERRAPLENAGEM-LOCAL LEGALIZADO PARA BOTA-FORA-ENTULHO (10% REJEITO) - CAMPO BELO A/B/C | T
411768 | TERRAPLENAGEM-LOCAL LEGALIZADO PARA BOTA-FORA-ENTULHO (10% REJEITO) - JABAQUARA E | T
409650 | TERRAPLENAGEM-LOCAL LEGALIZADO PARA BOTA-FORA-ENTULHO (10% REJEITO) - S.B.CAMPO K1 | T
410214 | TERRAPLENAGEM-LOCAL LEGALIZADO PARA BOTA-FORA-ENTULHO (10% REJEITO) - STO ANDRE | M3
409653 | TERRAPLENAGEM-LOCAL LEGALIZADO PARA BOTA-FORA-ENTULHO (10% REJEITO) - STO ANDRE A | T
411320 | TERRAPLENAGEM-LOCAL LEGALIZADO PARA BOTA-FORA-ENTULHO (10% REJEITO) - VILA MATILDE A | T
409515 | TERRAPLENAGEM-LOCAL LEGALIZADO PARA BOTA-FORA-ENTULHO (10% REJEITO)-BELA VISTA E | M3
409797 | TERRAPLENAGEM-LOCAL LEGALIZADO PARA BOTA-FORA-ENTULHO (10% REJEITO)-BELA VISTA G | M3
413151 | TERRAPLENAGEM-LOCAL LEGALIZADO PARA BOTA-FORA-ENTULHO (10% REJEITO)-BELEM J | T
410337 | TERRAPLENAGEM-LOCAL LEGALIZADO PARA BOTA-FORA-ENTULHO (10% REJEITO)-BRAS L | T
410338 | TERRAPLENAGEM-LOCAL LEGALIZADO PARA BOTA-FORA-ENTULHO (10% REJEITO)-BRAS M | T
411174 | TERRAPLENAGEM-LOCAL LEGALIZADO PARA BOTA-FORA-ENTULHO (10% REJEITO)-CAPAO REDONDO I-E | T
410230 | TERRAPLENAGEM-LOCAL LEGALIZADO PARA BOTA-FORA-ENTULHO (10% REJEITO)-CUBATAO | T
412455 | TERRAPLENAGEM-LOCAL LEGALIZADO PARA BOTA-FORA-ENTULHO (10% REJEITO)-CUBATAO Q | T
413238 | TERRAPLENAGEM-LOCAL LEGALIZADO PARA BOTA-FORA-ENTULHO (10% REJEITO)-ITAQUERA B3 | M3
413242 | TERRAPLENAGEM-LOCAL LEGALIZADO PARA BOTA-FORA-ENTULHO (10% REJEITO)-ITAQUERA B3 | T
411369 | TERRAPLENAGEM-LOCAL LEGALIZADO PARA BOTA-FORA-ENTULHO (10% REJEITO)-JARAGUA P | T
410331 | TERRAPLENAGEM-LOCAL LEGALIZADO PARA BOTA-FORA-ENTULHO (10% REJEITO)-MAUA F1 | M3
411311 | TERRAPLENAGEM-LOCAL LEGALIZADO PARA BOTA-FORA-ENTULHO (10% REJEITO)-PARELHEIROS | M3
410339 | TERRAPLENAGEM-LOCAL LEGALIZADO PARA BOTA-FORA-ENTULHO (10% REJEITO)-PARI A/A2 | T
411951 | TERRAPLENAGEM-LOCAL LEGALIZADO PARA BOTA-FORA-ENTULHO (10% REJEITO)-PERUS | T
409135 | TERRAPLENAGEM-LOCAL LEGALIZADO PARA BOTA-FORA-ENTULHO (10% REJEITO)-S.B.CAMPO F5 | M3
410298 | TERRAPLENAGEM-LOCAL LEGALIZADO PARA BOTA-FORA-ENTULHO (10% REJEITO)-SANTO ANDRE | T
410182 | TERRAPLENAGEM-LOCAL LEGALIZADO PARA BOTA-FORA-ENTULHO (10% REJEITO)-SANTO ANDRE A | M3
410565 | TERRAPLENAGEM-LOCAL LEGALIZADO PARA BOTA-FORA-ENTULHO (10% REJEITO)-V.ANDRADE | T
409539 | TERRAPLENAGEM-LOCAL LEGALIZADO PARA BOTA-FORA-ENTULHO (10% REJEITO)-V.ANDRADE B | M3
411917 | TERRAPLENAGEM-LOCAL LEGALIZADO PARA BOTA-FORA-ENTULHO (B.F.II-10% REJEITO)-FREGUESIA DO O A | T
411972 | TERRAPLENAGEM-LOCAL LEGALIZADO PARA BOTA-FORA-ENTULHO (B.F.II-10% REJEITO)-JABAQUARA E | T
411916 | TERRAPLENAGEM-LOCAL LEGALIZADO PARA BOTA-FORA-ENTULHO (B.F.II-LIMPO)-FREGUESIA DO O A | T
411969 | TERRAPLENAGEM-LOCAL LEGALIZADO PARA BOTA-FORA-ENTULHO (B.F.II-LIMPO)-JABAQUARA E | T
411805 | TERRAPLENAGEM-LOCAL LEGALIZADO PARA BOTA-FORA-ENTULHO (CAPA DE ASFALTO)-RAPOSO TAVARES | T
412099 | TERRAPLENAGEM-LOCAL LEGALIZADO PARA BOTA-FORA-ENTULHO (CH JOSE BONIFACIO H2) | M3
411336 | TERRAPLENAGEM-LOCAL LEGALIZADO PARA BOTA-FORA-ENTULHO (ENTULHO LIMPO)-GUAIANASES B | T
411405 | TERRAPLENAGEM-LOCAL LEGALIZADO PARA BOTA-FORA-ENTULHO (ENTULHO LIMPO)-GUAIANAZES I-APOMI | M3
410770 | TERRAPLENAGEM-LOCAL LEGALIZADO PARA BOTA-FORA-ENTULHO (ENTULHO LIMPO)-TUCURUVI B3 | T
410673 | TERRAPLENAGEM-LOCAL LEGALIZADO PARA BOTA-FORA-ENTULHO (ITAIM PAULISTA A1/A16) | M3
404548 | TERRAPLENAGEM-LOCAL LEGALIZADO PARA BOTA-FORA-ENTULHO (ITAIM PAULISTA B) | M3
410162 | TERRAPLENAGEM-LOCAL LEGALIZADO PARA BOTA-FORA-ENTULHO (LIMPO) - BRASILANDIA B | T
411764 | TERRAPLENAGEM-LOCAL LEGALIZADO PARA BOTA-FORA-ENTULHO (LIMPO) - FREGUESIA DO O A | M3
411765 | TERRAPLENAGEM-LOCAL LEGALIZADO PARA BOTA-FORA-ENTULHO (LIMPO) - JABAQUARA E | M3
409651 | TERRAPLENAGEM-LOCAL LEGALIZADO PARA BOTA-FORA-ENTULHO (LIMPO) - S.B.CAMPO K1 | T
410215 | TERRAPLENAGEM-LOCAL LEGALIZADO PARA BOTA-FORA-ENTULHO (LIMPO) - STO ANDRE | M3
409654 | TERRAPLENAGEM-LOCAL LEGALIZADO PARA BOTA-FORA-ENTULHO (LIMPO) - STO ANDRE A | T
409514 | TERRAPLENAGEM-LOCAL LEGALIZADO PARA BOTA-FORA-ENTULHO (LIMPO)-BELA VISTA E | M3
409798 | TERRAPLENAGEM-LOCAL LEGALIZADO PARA BOTA-FORA-ENTULHO (LIMPO)-BELA VISTA G | M3
412533 | TERRAPLENAGEM-LOCAL LEGALIZADO PARA BOTA-FORA-ENTULHO (LIMPO)-BRASILANDIA B26 | T
409652 | TERRAPLENAGEM-LOCAL LEGALIZADO PARA BOTA-FORA-ENTULHO (LIMPO)-BRASILANDIA B28 | T
414400 | TERRAPLENAGEM-LOCAL LEGALIZADO PARA BOTA-FORA-ENTULHO (LIMPO)-CAMPO LIMPO B | T
411988 | TERRAPLENAGEM-LOCAL LEGALIZADO PARA BOTA-FORA-ENTULHO (LIMPO)-CAMPOS JORDAO G/H | T
411175 | TERRAPLENAGEM-LOCAL LEGALIZADO PARA BOTA-FORA-ENTULHO (LIMPO)-CAPAO REDONDO I-E | T
411037 | TERRAPLENAGEM-LOCAL LEGALIZADO PARA BOTA-FORA-ENTULHO (LIMPO)-GUAIANASES I-APOMI | M3
410769 | TERRAPLENAGEM-LOCAL LEGALIZADO PARA BOTA-FORA-ENTULHO (LIMPO)-GUARULHOS H | M3
411918 | TERRAPLENAGEM-LOCAL LEGALIZADO PARA BOTA-FORA-ENTULHO (LIMPO)-GUARULHOS V | T
410760 | TERRAPLENAGEM-LOCAL LEGALIZADO PARA BOTA-FORA-ENTULHO (LIMPO)-GUARULHOS X | T
411664 | TERRAPLENAGEM-LOCAL LEGALIZADO PARA BOTA-FORA-ENTULHO (LIMPO)-ITAQUAQUECETUBA F | M3
412390 | TERRAPLENAGEM-LOCAL LEGALIZADO PARA BOTA-FORA-ENTULHO (LIMPO)-JARAGUA L | T
410330 | TERRAPLENAGEM-LOCAL LEGALIZADO PARA BOTA-FORA-ENTULHO (LIMPO)-MAUA F1 | M3
410581 | TERRAPLENAGEM-LOCAL LEGALIZADO PARA BOTA-FORA-ENTULHO (LIMPO)-MONGAGUA | M3
412235 | TERRAPLENAGEM-LOCAL LEGALIZADO PARA BOTA-FORA-ENTULHO (LIMPO)-OSASCO D | T
411312 | TERRAPLENAGEM-LOCAL LEGALIZADO PARA BOTA-FORA-ENTULHO (LIMPO)-PARELHEIROS | M3
411950 | TERRAPLENAGEM-LOCAL LEGALIZADO PARA BOTA-FORA-ENTULHO (LIMPO)-PERUS | T
409136 | TERRAPLENAGEM-LOCAL LEGALIZADO PARA BOTA-FORA-ENTULHO (LIMPO)-S.B.CAMPO F5 | M3
409834 | TERRAPLENAGEM-LOCAL LEGALIZADO PARA BOTA-FORA-ENTULHO (LIMPO)-S.J.CAMPOS L/Y | M3
410183 | TERRAPLENAGEM-LOCAL LEGALIZADO PARA BOTA-FORA-ENTULHO (LIMPO)-SANTO ANDRE A | M3
409705 | TERRAPLENAGEM-LOCAL LEGALIZADO PARA BOTA-FORA-ENTULHO (LIMPO)-SAO BERNARDO DO CAMPO F | T
413975 | TERRAPLENAGEM-LOCAL LEGALIZADO PARA BOTA-FORA-ENTULHO (LIMPO)-SAO MIGUEL PAULISTA D3 | T
412773 | TERRAPLENAGEM-LOCAL LEGALIZADO PARA BOTA-FORA-ENTULHO (LIMPO)-SETE BARRAS D | M3
410651 | TERRAPLENAGEM-LOCAL LEGALIZADO PARA BOTA-FORA-ENTULHO (LIMPO)-UBATUBA | T
410566 | TERRAPLENAGEM-LOCAL LEGALIZADO PARA BOTA-FORA-ENTULHO (LIMPO)-V.ANDRADE | T
409540 | TERRAPLENAGEM-LOCAL LEGALIZADO PARA BOTA-FORA-ENTULHO (LIMPO)-V.ANDRADE B | M3
412477 | TERRAPLENAGEM-LOCAL LEGALIZADO PARA BOTA-FORA-ENTULHO (SE A) | M3
410495 | TERRAPLENAGEM-LOCAL LEGALIZADO PARA BOTA-FORA-ENTULHO (SOLO 10% REJEITO)-TUCURUVI B | T
411176 | TERRAPLENAGEM-LOCAL LEGALIZADO PARA BOTA-FORA-ENTULHO (SOLO DE ESCAVACAO)-CAPAO REDONDO I-E | T
411985 | TERRAPLENAGEM-LOCAL LEGALIZADO PARA BOTA-FORA-ENTULHO (SOLO DE ESCAVACAO)-GUARUJA D | T
411307 | TERRAPLENAGEM-LOCAL LEGALIZADO PARA BOTA-FORA-ENTULHO (SOLO DE ESCAVACAO)-ITAQUERA B | M3
411172 | TERRAPLENAGEM-LOCAL LEGALIZADO PARA BOTA-FORA-ENTULHO (SOLO DE ESCAVACAO)-JARAGUA | T
412823 | TERRAPLENAGEM-LOCAL LEGALIZADO PARA BOTA-FORA-ENTULHO (SOLO DE ESCAVACAO)-JARAGUA Q | T
410274 | TERRAPLENAGEM-LOCAL LEGALIZADO PARA BOTA-FORA-ENTULHO (SOLO DE ESCAVACAO)-OSASCO I | T
409706 | TERRAPLENAGEM-LOCAL LEGALIZADO PARA BOTA-FORA-ENTULHO (SOLO DE ESCAVACAO)-SAO BERNARDO DO CAMPO F | T
411173 | TERRAPLENAGEM-LOCAL LEGALIZADO PARA BOTA-FORA-ENTULHO (SOLO VEGETAL-RASPAGEM)-JARAGUA | T
410519 | TERRAPLENAGEM-LOCAL LEGALIZADO PARA BOTA-FORA-ENTULHO (SUJO)-SANTOS R | T
412105 | TERRAPLENAGEM-LOCAL LEGALIZADO PARA BOTA-FORA-ENTULHO COM TAXA PARA RECEBIMENTO DE REJEITO-CH GUAIANASES A13 | T
409714 | TERRAPLENAGEM-LOCAL LEGALIZADO PARA BOTA-FORA-ENTULHO INERTE (CLASSE II)-HORTOLANDIA A1 | M3
411310 | TERRAPLENAGEM-LOCAL LEGALIZADO PARA BOTA-FORA-ENTULHO INERTE (CLASSE II)-PARELHEIROS | T
411527 | TERRAPLENAGEM-LOCAL LEGALIZADO PARA BOTA-FORA-ENTULHO INERTE (CLASSE II-B)-BOTA-FORA NO GRAJAU-CAPAO REDONDO I/E | T
411327 | TERRAPLENAGEM-LOCAL LEGALIZADO PARA BOTA-FORA-ENTULHO INERTE (CLASSE II-B)-CTVA CAIEIRAS/CAPAO REDONDO I/E | T
411328 | TERRAPLENAGEM-LOCAL LEGALIZADO PARA BOTA-FORA-ENTULHO INERTE (CLASSE II-B)-CTVA ITABERABA/CAPAO REDONDO I/E | T
414040 | TERRAPLENAGEM-LOCAL LEGALIZADO PARA BOTA-FORA-ENTULHO INERTE (CLASSE IIB)-SANTO AMARO A | T
412471 | TERRAPLENAGEM-LOCAL LEGALIZADO PARA BOTA-FORA-ENTULHO INERTE (CLASSE IIB)-SANTO ANDRE A16 | T
411887 | TERRAPLENAGEM-LOCAL LEGALIZADO PARA BOTA-FORA-ENTULHO INERTE (CLASSE IIB)-SANTO ANDRE A-GL.5/6 | T
411346 | TERRAPLENAGEM-LOCAL LEGALIZADO PARA BOTA-FORA-ENTULHO INERTE (VEGETACAO E PEQUENOS TOCOS)-BOTA-FORA NO EMBU-CAPAO REDONDO I/E | M3
413192 | TERRAPLENAGEM-LOCAL LEGALIZADO PARA BOTA-FORA-ENTULHO INERTE (VEGETACAO E PEQUENOS TOCOS)-GUARULHOS V | M3
412292 | TERRAPLENAGEM-LOCAL LEGALIZADO PARA BOTA-FORA-ENTULHO INERTE (VEGETACAO E PEQUENOS TOCOS)-IGUATEMI F | M3
411754 | TERRAPLENAGEM-LOCAL LEGALIZADO PARA BOTA-FORA-ENTULHO INERTE (VEGETACAO E PEQUENOS TOCOS)-SANTO ANDRE | M3
412008 | TERRAPLENAGEM-LOCAL LEGALIZADO PARA BOTA-FORA-ENTULHO NAO INERTE (CLASSE II-A) SANTO ANDRE A-GLEBA 5 E 6 | T
412121 | TERRAPLENAGEM-LOCAL LEGALIZADO PARA BOTA-FORA-ENTULHO/ ATERROS-CH ITAQUAQUECETUBA | M3
412279 | TERRAPLENAGEM-LOCAL LEGALIZADO PARA BOTA-FORA-ENTULHO-CARAGUATATUBA D | T
411824 | TERRAPLENAGEM-LOCAL LEGALIZADO PARA BOTA-FORA-GUARULHOS AC | M3
411878 | TERRAPLENAGEM-LOCAL LEGALIZADO PARA BOTA-FORA-LAJEADO K | T
414010 | TERRAPLENAGEM-LOCAL LEGALIZADO PARA BOTA-FORA-MATERIAL CLASSE I-GUARULHOS C | T
413572 | TERRAPLENAGEM-LOCAL LEGALIZADO PARA BOTA-FORA-MATERIAL CLASSE II B (CUBATAO J/M) | T
410840 | TERRAPLENAGEM-LOCAL LEGALIZADO PARA BOTA-FORA-MATERIAL CLASSE II B (SERRA DO MAR) | T
414011 | TERRAPLENAGEM-LOCAL LEGALIZADO PARA BOTA-FORA-MATERIAL CLASSE IIA-GUARULHOS C | T
414005 | TERRAPLENAGEM-LOCAL LEGALIZADO PARA BOTA-FORA-MATERIAL CLASSE IIB-GUARULHOS C | T
412106 | TERRAPLENAGEM-LOCAL LEGALIZADO PARA BOTA-FORA-MATERIAL VEGETAL-CH GUAIANASES A13 | M3
412754 | TERRAPLENAGEM-LOCAL LEGALIZADO PARA BOTA-FORA-MATERIAL-ALVENARIA-CAMPO BELO AB | T
412753 | TERRAPLENAGEM-LOCAL LEGALIZADO PARA BOTA-FORA-MATERIAL-CONCRETO ARMADO-CAMPO BELO AB | T
412756 | TERRAPLENAGEM-LOCAL LEGALIZADO PARA BOTA-FORA-MATERIAL-CONCRETO E ALVENARIA-CAMPO BELO AB | T
412755 | TERRAPLENAGEM-LOCAL LEGALIZADO PARA BOTA-FORA-MATERIAL-TELHA DE AMIANTO-CAMPO BELO AB | T
412394 | TERRAPLENAGEM-LOCAL LEGALIZADO PARA BOTA-FORA-RESIDUO (CLASSE I)-GUARULHOS AB | T
412392 | TERRAPLENAGEM-LOCAL LEGALIZADO PARA BOTA-FORA-RESIDUO (CLASSE II-A)-GUARULHOS AB | T
413558 | TERRAPLENAGEM-LOCAL LEGALIZADO PARA BOTA-FORA-RESIDUO (CLASSE II-B)-FRANCO DA ROCHA G/H | T
412393 | TERRAPLENAGEM-LOCAL LEGALIZADO PARA BOTA-FORA-RESIDUO (CLASSE II-B)-GUARULHOS AB | T
414899 | TERRAPLENAGEM-LOCAL LEGALIZADO PARA BOTA-FORA-RESIDUO CLASSE IIA-SANTO ANDRE K | T
411241 | TERRAPLENAGEM-LOCAL LEGALIZADO PARA BOTA-FORA-RESIDUO CLASSE IIB (ARUJA C1) | M3
413832 | TERRAPLENAGEM-LOCAL LEGALIZADO PARA BOTA-FORA-RESIDUO CLASSE IIB (CHAVANTES I-I2) | M3
413831 | TERRAPLENAGEM-LOCAL LEGALIZADO PARA BOTA-FORA-RESIDUO CLASSE IIB (GALIA H) | M3
413873 | TERRAPLENAGEM-LOCAL LEGALIZADO PARA BOTA-FORA-RESIDUO CLASSE IIB (TEJUPA D) | M3
413880 | TERRAPLENAGEM-LOCAL LEGALIZADO PARA BOTA-FORA-RESIDUO CLASSE IIB (TUPA F) | M3
414412 | TERRAPLENAGEM-LOCAL LEGALIZADO PARA BOTA-FORA-RESIDUO CLASSE IIB-PIRAJUI E | M3
414900 | TERRAPLENAGEM-LOCAL LEGALIZADO PARA BOTA-FORA-RESIDUO CLASSE IIB-SANTO ANDRE K | T
413049 | TERRAPLENAGEM-LOCAL LEGALIZADO PARA BOTA-FORA-RESIDUO DE ASFALTO (CLASE II-B)-FRANCO DA ROCHA G/H | T
412268 | TERRAPLENAGEM-LOCAL LEGALIZADO PARA BOTA-FORA-RESIDUO DE ASFALTO (CLASE II-B)-JARAGUA L | T
411888 | TERRAPLENAGEM-LOCAL LEGALIZADO PARA BOTA-FORA-RESIDUO DE ASFALTO (CLASSE I)-SANTO ANDRE A-GL.5/6 | T
413868 | TERRAPLENAGEM-LOCAL LEGALIZADO PARA BOTA-FORA-RESIDUO DE ASFALTO/ TERRA/ ENTULHO (CLASE II-B)-TABOAO DA SERRA D | T
409344 | TERRAPLENAGEM-LOCAL LEGALIZADO PARA BOTA-FORA-SAO MIGUEL PAULISTA D3 | M3
412752 | TERRAPLENAGEM-LOCAL LEGALIZADO PARA BOTA-FORA-SOLO (CLASSE II-A) CAMPO BELO AB | T
410705 | TERRAPLENAGEM-LOCAL LEGALIZADO PARA BOTA-FORA-SOLO CLASSE IIA-SANTO ANDRE K | T
412262 | TERRAPLENAGEM-LOCAL LEGALIZADO PARA BOTA-FORA-SOLO COM MATERIAL VEGETAL-JARAGUA P | T
410229 | TERRAPLENAGEM-LOCAL LEGALIZADO PARA BOTA-FORA-SOLO CONTAMINADO (CLASSE I)-CUBATAO | T
413195 | TERRAPLENAGEM-LOCAL LEGALIZADO PARA BOTA-FORA-SOLO CONTAMINADO (CLASSE I)-GUARULHOS V | T
409430 | TERRAPLENAGEM-LOCAL LEGALIZADO PARA BOTA-FORA-SOLO CONTAMINADO (CLASSE I)-S.B.CAMPO F5 | T
411869 | TERRAPLENAGEM-LOCAL LEGALIZADO PARA BOTA-FORA-SOLO CONTAMINADO (CLASSE I)-VILA PRUDENTE G | T
412180 | TERRAPLENAGEM-LOCAL LEGALIZADO PARA BOTA-FORA-SOLO DE ESCAVACAO COM 10% DE REJEITO-JARAGUA | M3
412098 | TERRAPLENAGEM-LOCAL LEGALIZADO PARA BOTA-FORA-SOLO DE ESCAVACAO E DETRITOS DIVERSOS-SAO VICENTE H | T
412280 | TERRAPLENAGEM-LOCAL LEGALIZADO PARA BOTA-FORA-SOLO DE ESCAVACAO-CARAGUATATUBA D | T
411023 | TERRAPLENAGEM-LOCAL LEGALIZADO PARA BOTA-FORA-SOLO DE ESCAVACAO-FRANCO DA ROCHA G/H | M3
412324 | TERRAPLENAGEM-LOCAL LEGALIZADO PARA BOTA-FORA-SOLO DE ESCAVACAO-FRANCO DA ROCHA G/H | T
414469 | TERRAPLENAGEM-LOCAL LEGALIZADO PARA BOTA-FORA-SOLO DE ESCAVACAO-GUARATINGUETA G | T
412172 | TERRAPLENAGEM-LOCAL LEGALIZADO PARA BOTA-FORA-SOLO DE ESCAVACAO-JARAGUA | M3
412263 | TERRAPLENAGEM-LOCAL LEGALIZADO PARA BOTA-FORA-SOLO DE ESCAVACAO-JARAGUA P | T
411806 | TERRAPLENAGEM-LOCAL LEGALIZADO PARA BOTA-FORA-SOLO DE ESCAVACAO-RAPOSO TAVARES | T
412102 | TERRAPLENAGEM-LOCAL LEGALIZADO PARA BOTA-FORA-SOLO DE ESCAVACAO-UBATUBA F | T
412035 | TERRAPLENAGEM-LOCAL LEGALIZADO PARA BOTA-FORA-SOLO ESCAVADO-DIADEMA N | M3
410756 | TERRAPLENAGEM-LOCAL LEGALIZADO PARA BOTA-FORA-SOLO VEGETAL-SANTOS O | T
410467 | TERRAPLENAGEM-LOCAL LEGALIZADO PARA BOTA-FORA-SOLO VEGETAL-SANTOS R | T
410960 | TERRAPLENAGEM-LOCAL LEGALIZADO PARA BOTA-FORA-SOLO VEGETAL-SANTOS T | T
411915 | TERRAPLENAGEM-LOCAL LEGALIZADO PARA BOTA-FORA-TERRA (B.F.II-SOLO DE ESCAVACAO COM VEGETACAO)-FREGUESIA DO O A | T
411971 | TERRAPLENAGEM-LOCAL LEGALIZADO PARA BOTA-FORA-TERRA (B.F.II-SOLO DE ESCAVACAO COM VEGETACAO)-JABAQUARA E | T
411914 | TERRAPLENAGEM-LOCAL LEGALIZADO PARA BOTA-FORA-TERRA (B.F.II-SOLO DE ESCAVACAO)-FREGUESIA DO O A | T
411970 | TERRAPLENAGEM-LOCAL LEGALIZADO PARA BOTA-FORA-TERRA (B.F.II-SOLO DE ESCAVACAO)-JABAQUARA E | T
413140 | TERRAPLENAGEM-LOCAL LEGALIZADO PARA BOTA-FORA-TERRA (SOLO DE ESCAVACAO C/ VEGETACAO) - CAMPO LIMPO A | T
410757 | TERRAPLENAGEM-LOCAL LEGALIZADO PARA BOTA-FORA-TERRA (SOLO DE ESCAVACAO COM VEGETACAO E PEQUENOS TOCOS, ENTULHO LIMPO)-LAJEADO | T
412369 | TERRAPLENAGEM-LOCAL LEGALIZADO PARA BOTA-FORA-TERRA (SOLO DE ESCAVACAO COM VEGETACAO) - ITAPECERICA DA SERRA C | T
410486 | TERRAPLENAGEM-LOCAL LEGALIZADO PARA BOTA-FORA-TERRA (SOLO DE ESCAVACAO COM VEGETACAO) - PARQUE TIZO | T
411799 | TERRAPLENAGEM-LOCAL LEGALIZADO PARA BOTA-FORA-TERRA (SOLO DE ESCAVACAO COM VEGETACAO) - VILA MATILDE A | T
412824 | TERRAPLENAGEM-LOCAL LEGALIZADO PARA BOTA-FORA-TERRA (SOLO DE ESCAVACAO COM VEGETACAO)-JARAGUA Q | T
411949 | TERRAPLENAGEM-LOCAL LEGALIZADO PARA BOTA-FORA-TERRA (SOLO DE ESCAVACAO COM VEGETACAO)-PERUS | T
410759 | TERRAPLENAGEM-LOCAL LEGALIZADO PARA BOTA-FORA-TERRA (SOLO DE ESCAVACAO E ENTULHO COM REJEITO)-LAJEADO | T
410130 | TERRAPLENAGEM-LOCAL LEGALIZADO PARA BOTA-FORA-TERRA (SOLO DE ESCAVACAO E ENTULHO LIMPO)-CUBATAO A4 | T
410758 | TERRAPLENAGEM-LOCAL LEGALIZADO PARA BOTA-FORA-TERRA (SOLO DE ESCAVACAO E ENTULHO LIMPO)-LAJEADO | M3
411548 | TERRAPLENAGEM-LOCAL LEGALIZADO PARA BOTA-FORA-TERRA (SOLO DE ESCAVACAO E VEGETACAO)-CUBATAO | T
413046 | TERRAPLENAGEM-LOCAL LEGALIZADO PARA BOTA-FORA-TERRA (SOLO DE ESCAVACAO E VEGETACAO)-CUBATAO K | T
411767 | TERRAPLENAGEM-LOCAL LEGALIZADO PARA BOTA-FORA-TERRA (SOLO DE ESCAVACAO E VEGETACAO)-JABAQUARA E | T
414097 | TERRAPLENAGEM-LOCAL LEGALIZADO PARA BOTA-FORA-TERRA (SOLO DE ESCAVACAO E VEGETACAO)-STA BARBARA D' OESTE G | M3
412775 | TERRAPLENAGEM-LOCAL LEGALIZADO PARA BOTA-FORA-TERRA (SOLO DE ESCAVACAO) - GUARUJA G | T
411676 | TERRAPLENAGEM-LOCAL LEGALIZADO PARA BOTA-FORA-TERRA (SOLO DE ESCAVACAO) - IGUATEMI F | T
411766 | TERRAPLENAGEM-LOCAL LEGALIZADO PARA BOTA-FORA-TERRA (SOLO DE ESCAVACAO) - JABAQUARA E | M3
410104 | TERRAPLENAGEM-LOCAL LEGALIZADO PARA BOTA-FORA-TERRA (SOLO DE ESCAVACAO) - PERUIBE K | T
411668 | TERRAPLENAGEM-LOCAL LEGALIZADO PARA BOTA-FORA-TERRA (SOLO DE ESCAVACAO) - SANTO ANASTACIO F | T
410584 | TERRAPLENAGEM-LOCAL LEGALIZADO PARA BOTA-FORA-TERRA (SOLO DE ESCAVACAO) - SAO SEBASTIAO F | T
410216 | TERRAPLENAGEM-LOCAL LEGALIZADO PARA BOTA-FORA-TERRA (SOLO DE ESCAVACAO) - STO ANDRE | M3
409655 | TERRAPLENAGEM-LOCAL LEGALIZADO PARA BOTA-FORA-TERRA (SOLO DE ESCAVACAO) - STO ANDRE A | T
413141 | TERRAPLENAGEM-LOCAL LEGALIZADO PARA BOTA-FORA-TERRA (SOLO DE ESCAVACAO) CAMPO LIMPO A | T
410195 | TERRAPLENAGEM-LOCAL LEGALIZADO PARA BOTA-FORA-TERRA (SOLO DE ESCAVACAO) E ENTULHO LIMPO - CUBATAO A3 | M3
409799 | TERRAPLENAGEM-LOCAL LEGALIZADO PARA BOTA-FORA-TERRA (SOLO DE ESCAVACAO)-BELA VISTA G | M3
413150 | TERRAPLENAGEM-LOCAL LEGALIZADO PARA BOTA-FORA-TERRA (SOLO DE ESCAVACAO)-BELEM J | T
410661 | TERRAPLENAGEM-LOCAL LEGALIZADO PARA BOTA-FORA-TERRA (SOLO DE ESCAVACAO)-CAMPO LIMPO | M3
411882 | TERRAPLENAGEM-LOCAL LEGALIZADO PARA BOTA-FORA-TERRA (SOLO DE ESCAVACAO)-CARAPICUIBA K | M3
412421 | TERRAPLENAGEM-LOCAL LEGALIZADO PARA BOTA-FORA-TERRA (SOLO DE ESCAVACAO)-CID.TIRADENTES | T
411763 | TERRAPLENAGEM-LOCAL LEGALIZADO PARA BOTA-FORA-TERRA (SOLO DE ESCAVACAO)-FREGUESIA DO O A | M3
411919 | TERRAPLENAGEM-LOCAL LEGALIZADO PARA BOTA-FORA-TERRA (SOLO DE ESCAVACAO)-GUARULHOS V | T
412267 | TERRAPLENAGEM-LOCAL LEGALIZADO PARA BOTA-FORA-TERRA (SOLO DE ESCAVACAO)-JARAGUA L | T
410329 | TERRAPLENAGEM-LOCAL LEGALIZADO PARA BOTA-FORA-TERRA (SOLO DE ESCAVACAO)-MAUA F1 | M3
412236 | TERRAPLENAGEM-LOCAL LEGALIZADO PARA BOTA-FORA-TERRA (SOLO DE ESCAVACAO)-OSASCO D | T
411314 | TERRAPLENAGEM-LOCAL LEGALIZADO PARA BOTA-FORA-TERRA (SOLO DE ESCAVACAO)-PARELHEIROS | M3
410563 | TERRAPLENAGEM-LOCAL LEGALIZADO PARA BOTA-FORA-TERRA (SOLO DE ESCAVACAO)-PARQUE TIZO | M3
411948 | TERRAPLENAGEM-LOCAL LEGALIZADO PARA BOTA-FORA-TERRA (SOLO DE ESCAVACAO)-PERUS | T
409137 | TERRAPLENAGEM-LOCAL LEGALIZADO PARA BOTA-FORA-TERRA (SOLO DE ESCAVACAO)-S.B.CAMPO F5 | M3
410184 | TERRAPLENAGEM-LOCAL LEGALIZADO PARA BOTA-FORA-TERRA (SOLO DE ESCAVACAO)-SANTO ANDRE A | M3
410652 | TERRAPLENAGEM-LOCAL LEGALIZADO PARA BOTA-FORA-TERRA (SOLO DE ESCAVACAO)-UBATUBA | M3
410567 | TERRAPLENAGEM-LOCAL LEGALIZADO PARA BOTA-FORA-TERRA (SOLO DE ESCAVACAO)-V.ANDRADE | T
409541 | TERRAPLENAGEM-LOCAL LEGALIZADO PARA BOTA-FORA-TERRA (SOLO DE ESCAVACAO)-V.ANDRADE B | M3
411759 | TERRAPLENAGEM-LOCAL LEGALIZADO PARA BOTA-FORA-TERRA (SOLO DE ESCAVACAO)-VILA MATILDE A | T
411849 | TERRAPLENAGEM-LOCAL LEGALIZADO PARA BOTA-FORA-TERRA (SOLO DE ESCAVACAO)-VILA PRUDENTE | M3
410284 | TERRAPLENAGEM-LOCAL LEGALIZADO PARA BOTA-FORA-TERRA (SOLO MOLE DE ESCAVACAO) - GUARUJA | T
411906 | TERRAPLENAGEM-LOCAL LEGALIZADO PARA BOTA-FORA-TERRA (SOLO MOLE DE ESCAVACAO) - GUARUJA D | T
411306 | TERRAPLENAGEM-PREPARO, CARGA MECANIZADA E TRANSPORTE DE PINHAO DE RAIZ PARA DESCARTE (DIST.01KM)-ARUJA C1 | T
413559 | TERRAPLENAGEM-PREPARO, CARGA MECANIZADA E TRANSPORTE DE PINHAO DE RAIZ PARA DESCARTE (DIST.01KM)-FRANCO DA ROCHA G/H | T
408756 | TERRAPLENAGEM-RECEBIMENTO DE RESIDUOS DE CONSTRUCAO CIVIL-CLASSE A-RIBEIRAO PRETO M | M3
410367 | TERRAPLENAGEM-RECEBIMENTO DE RESIDUOS DE CONSTRUCAO CIVIL-CLASSE I-(GUARULHOS C) | T
409131 | TERRAPLENAGEM-RECEBIMENTO DE RESIDUOS DE CONSTRUCAO CIVIL-CLASSE II A-BRASILANDIA B | T
414154 | TERRAPLENAGEM-SUB-BASE OU BASE DE PEDRA RACHAO - DER 23.04.03.04 | M3
414173 | TERRAPLENAGEM-SUBSOLAGEM COM MOTONIVELADORA COM RIPPER (2 PASSAGENS/M2) | M2
407225 | TERRAPLENAGEM-TRANSP.DE MAT.DE QUALQUER CATEGORIA PARA DISTANCIA MEDIA DE 59KM, ALEM DO PRIMEIRO KM | M3
414185 | TERRAPLENAGEM-TRANSPORTE COM CAMINHAO BASCULANTE DE 14M3, VIA URBANA PAVIMENTADA DMT ACIMA 30KM | TxKM
407087 | TERRAPLENAGEM-TRANSPORTE DE MATERIAL DE 3a.CATEGORIA (ALEM DO PRIMEIRO KM) | M3XKM
412064 | TERRAPLENAGEM-TRANSPORTE DE MATERIAL DE 3a.CATEGORIA ATE 1KM-DER 22.03.07.99 | M3
400222 | TESOURA METALICA PRE-PINTADA | KG
414039 | TESTE DE BOMBA DE INCENDIO-TESTE DE BICO DE HIDRANTE | UN
414038 | TESTE DE BOMBA DE INCENDIO-TESTE DE BOMBA E LAUDO TECNICO | UN
413439 | TESTE DE ESTACA-ENSAIO DE INTEGRIDADE (PIT)-COMPLETO PARA 1 ESTACA-C/MOBILIZACAO E DESMOBILIZACAO-BERTIOGA D1 | UN
412657 | TESTE DE ESTACA-ENSAIO DE INTEGRIDADE (PIT)-COMPLETO PARA 1 ESTACA-C/MOBILIZACAO E DESMOBILIZACAO-CARAPICUIBA K | UN
413441 | TESTE DE ESTACA-PROVA DE CARGA DINAMICA (PDA)-COMPLETO PARA 1 ESTACA C/MOBILIZACAO E DESMOBILIZACAO-BERTIOGA D1 | UN
412659 | TESTE DE ESTACA-PROVA DE CARGA DINAMICA (PDA)-COMPLETO PARA 1 ESTACA C/MOBILIZACAO E DESMOBILIZACAO-CARAPICUIBA K | UN
413440 | TESTE DE ESTACA-PROVA DE CARGA ESTATICA (PCE)-COMPLETO PARA 1 ESTACA C/MOBILIZACAO E DESMOBILIZACAO-BERTIOGA D1 | UN
412658 | TESTE DE ESTACA-PROVA DE CARGA ESTATICA (PCE)-COMPLETO PARA 1 ESTACA C/MOBILIZACAO E DESMOBILIZACAO-CARAPICUIBA K | UN
405409 | TESTE DE ESTANQUEIDADE DO SISTEMA DE GAS | APTO
413116 | TESTE DE MANGUEIRA DE INCENDIO DIAMETRO 1 1/2" | UN
404756 | TESTE DE VERIFICACAO DA MALHA DE TERRA DOS PARA-RAIOS COM MEDICOES E LAUDO TECNICO | BLOCO
407285 | TESTE HIDROSTATICO DE EXTINTOR | UN
402156 | TIL PVC PARA REDE ROTOMOLDADA DN 150X200MM | UN
402155 | TIL PVC PARA REDE ROTOMOLDADA DN 300X250MM | UN
414945 | TIMER PARA PROGAMACAO DE OPERACAO (MINIMO 08HORAS/DIA) - VENTILADOR DE EXAUSTAO (SALA COFRE) OU SIMILAR | UN
403312 | TIRANTE EXECUCAO E PROTENSAO COM ACO CP-190 RB-80 12.7MM | M
402949 | TIRANTE PARA VALVULA DE RETENCAO - MAT | UN
403623 | TIRANTE PARA VALVULA DE RETENCAO 3/4"X190MM - MAT | UN
404086 | TIRANTE ROSCA TOTAL EM ALUMINIO 3/8" - ELE | UN
414970 | TOCO ACO GALVANIZADO 4" - FF L=0.30M | UN
403779 | TOCO FoFo 50MMX25CM COM FLANGES | UN
403778 | TOCO FoFo 50MMX50CM COM FLANGES | UN
415237 | TOCO FoFo DN 80MM L=0.45M | UN
413251 | TOCO FoFo FB DN 80MM L=1.00M | UN
413252 | TOCO FoFo FB DN 100MM L=1.00M | UN
413526 | TOCO FoFo FB DN 250MM L=2.00M COM ABA DE VEDACAO | UN
413253 | TOCO FoFo FB DN 300MM L=1.00M | UN
413247 | TOCO FoFo FF DN 80MM L=0.60M | UN
402608 | TOCO FoFo FF DN 100MM L=0.25M | UN
403283 | TOCO FoFo FF DN 100MM L=0.30M | UN
415178 | TOCO FoFo FF DN 100MM L=0.35M | UN
402108 | TOCO FoFo FF DN 100MM L=0.50M | UN
408221 | TOCO FoFo FF DN 100MM L=0.50M | UN
408222 | TOCO FoFo FF DN 100MM L=0.70M | UN
415181 | TOCO FoFo FF DN 100MM L=0.70M C/ ABA DE VEDACAO | UN
403052 | TOCO FoFo FF DN 100MM L=0.90M | UN
403284 | TOCO FoFo FF DN 100MM L=1.00M | UN
406550 | TOCO FoFo FF DN 100MM L=1.05M | UN
413530 | TOCO FoFo FF DN 100MM L=1.10M | UN
403285 | TOCO FoFo FF DN 100MM L=1.30M | UN
403286 | TOCO FoFo FF DN 100MM L=1.50M | UN
410918 | TOCO FoFo FF DN 100MM L=1.65M | UN
413250 | TOCO FoFo FF DN 100MM L=3.40M | UN
412328 | TOCO FoFo FF DN 100MM L=4.00M | UN
410959 | TOCO FoFo FF DN 100MM L=4.50M | UN
413924 | TOCO FoFo FF DN 100MM L=5.00M | UN
402609 | TOCO FoFo FF DN 150MM L=0.28M | UN
412950 | TOCO FoFo FF DN 150MM L=0.30M | UN
403622 | TOCO FoFo FF DN 150MM L=0.50M | UN
403051 | TOCO FoFo FF DN 150MM L=0.60M | UN
408008 | TOCO FoFo FF DN 150MM L=0.75M | UN
403250 | TOCO FoFo FF DN 150MM L=0.80M | UN
406266 | TOCO FoFo FF DN 150MM L=1.00M | UN
408014 | TOCO FoFo FF DN 150MM L=1.07M | UN
412947 | TOCO FoFo FF DN 150MM L=1.30M | UN
412949 | TOCO FoFo FF DN 150MM L=1.325M | UN
408015 | TOCO FoFo FF DN 150MM L=1.88M | UN
403249 | TOCO FoFo FF DN 150MM L=2.20M | UN
403620 | TOCO FoFo FF DN 150MM L=2.70M | UN
406265 | TOCO FoFo FF DN 150MM L=2.92M | UN
403248 | TOCO FoFo FF DN 150MM L=3.20M | UN
403251 | TOCO FoFo FF DN 150MM L=4.50M | UN
412961 | TOCO FoFo FF DN 150MM L=5.76M | UN
412948 | TOCO FoFo FF DN 150MM L=6.70M | UN
413007 | TOCO FoFo FF DN 200MM L=0.30M | UN
413006 | TOCO FoFo FF DN 200MM L=0.588M | UN
412326 | TOCO FoFo FF DN 200MM L=0.90M | UN
412327 | TOCO FoFo FF DN 200MM L=0.95M | UN
410253 | TOCO FoFo FF DN 200MM L=1.00M | UN
406256 | TOCO FoFo FF DN 200MM L=1.20M | UN
413008 | TOCO FoFo FF DN 200MM L=1.24M | UN
413928 | TOCO FoFo FF DN 200MM L=1.35M | UN
413929 | TOCO FoFo FF DN 200MM L=1.55M | UN
413248 | TOCO FoFo FF DN 200MM L=2.00M | UN
412325 | TOCO FoFo FF DN 200MM L=3.00M | UN
412333 | TOCO FoFo FF DN 200MM L=3.50M | UN
413927 | TOCO FoFo FF DN 200MM L=4.80M | UN
412329 | TOCO FoFo FF DN 200MM L=5.50M | UN
412334 | TOCO FoFo FF DN 200MM L=5.80M | UN
413923 | TOCO FoFo FF DN 200MM L=6.00M | UN
403618 | TOCO FoFo FF DN 250MM E ABA | UN
403619 | TOCO FoFo FF DN 250MM L=0.50M | UN
405122 | TOCO FoFo FF DN 300MM L=2.23M | UN
405121 | TOCO FoFo FF DN 300MM L=5.80M | UN
410254 | TOCO FoFo FF DN 400MM L=1.00M | UN
406197 | TOCO FoFo FF DN 50MM L=0.20M | UN
413448 | TOCO FoFo FF DN 50MM L=0.25M | UN
413436 | TOCO FoFo FF DN 50MM L=0.50M | UN
415031 | TOCO FoFo FF DN 50MM L=0.68M | UN
406615 | TOCO FoFo FF DN 50MM L=1.14M | UN
413004 | TOCO FoFo FF DN 50MM L=1.94M | UN
409477 | TOCO FoFo FF DN 75/80MM L=1.40M | UN
409478 | TOCO FoFo FF DN 75/80MM L=1.50M | UN
413231 | TOCO FoFo FF DN 800MM L=0.70M COM ABA DE VEDACAO | UN
408377 | TOCO FoFo FF DN 80MM | M
406410 | TOCO FoFo FF DN 80MM L=0.15M | UN
406962 | TOCO FoFo FF DN 80MM L=0.20M | UN
404224 | TOCO FoFo FF DN 80MM L=0.25M | UN
412990 | TOCO FoFo FF DN 80MM L=0.30M | UN
406517 | TOCO FoFo FF DN 80MM L=0.35M | UN
415138 | TOCO FoFo FF DN 80MM L=0.45M | UN
402105 | TOCO FoFo FF DN 80MM L=0.50M | UN
402953 | TOCO FoFo FF DN 80MM L=0.50M | UN
406963 | TOCO FoFo FF DN 80MM L=0.58M | UN
406163 | TOCO FoFo FF DN 80MM L=0.65M | UN
406164 | TOCO FoFo FF DN 80MM L=0.70M | UN
403151 | TOCO FoFo FF DN 80MM L=0.90M | UN
412909 | TOCO FoFo FF DN 80MM L=1.00M | UN
402954 | TOCO FoFo FF DN 80MM L=1.05M | UN
403149 | TOCO FoFo FF DN 80MM L=1.20M | UN
403144 | TOCO FoFo FF DN 80MM L=1.30M | UN
406961 | TOCO FoFo FF DN 80MM L=1.40M | UN
406964 | TOCO FoFo FF DN 80MM L=2.00M | UN
412907 | TOCO FoFo FF DN 80MM L=2.27M | UN
404225 | TOCO FoFo FF DN 80MM L=2.40M | UN
406736 | TOCO FoFo FF DN 80MM L=2.50M | UN
412908 | TOCO FoFo FF DN 80MM L=3.00M | UN
405920 | TOCO FoFo FF DN 80MM L=3.70M | UN
402952 | TOCO FoFo FF DN 80MM L=4.10M | UN
413000 | TOCO FoFo FP DN 100MM L=0.38M | UN
402109 | TOCO FoFo FP DN 100MM L=0.50M | UN
413249 | TOCO FoFo FP DN 100MM L=1.00M | UN
413537 | TOCO FoFo FP DN 100MM L=1.00M | UN
403287 | TOCO FoFo FP DN 100MM L=3.00M | UN
406263 | TOCO FoFo FP DN 150MM L=0.50M | UN
406264 | TOCO FoFo FP DN 150MM L=0.71M | UN
405133 | TOCO FoFo FP DN 150MM L=1.0M | UN
403050 | TOCO FoFo FP DN 150MM L=1.10M | UN
403053 | TOCO FoFo FP DN 150MM L=1.50M | UN
412951 | TOCO FoFo FP DN 150MM L=1.535M | UN
410958 | TOCO FoFo FP DN 150MM L=1.60M | UN
412962 | TOCO FoFo FP DN 150MM L=1.91M | UN
412946 | TOCO FoFo FP DN 150MM L=2.815M | UN
414487 | TOCO FoFo FP DN 150MM L=3.0M | UN
403049 | TOCO FoFo FP DN 150MM L=3.45M | UN
409802 | TOCO FoFo FP DN 150MM L=5.00M | UN
412960 | TOCO FoFo FP DN 150MM L=5.48M | UN
405937 | TOCO FoFo FP DN 200MM L=0.25M | UN
406252 | TOCO FoFo FP DN 200MM L=0.30M | UN
406254 | TOCO FoFo FP DN 200MM L=0.50M | UN
412997 | TOCO FoFo FP DN 200MM L=0.58M | UN
406255 | TOCO FoFo FP DN 200MM L=0.60M | UN
405124 | TOCO FoFo FP DN 200MM L=0.80M | UN
413528 | TOCO FoFo FP DN 200MM L=1.10M | UN
413009 | TOCO FoFo FP DN 200MM L=1.49M | UN
406251 | TOCO FoFo FP DN 200MM L=1.50M | UN
405936 | TOCO FoFo FP DN 200MM L=1.55M | UN
413190 | TOCO FOFO FP DN 200MM L=2,00M | UN
413005 | TOCO FoFo FP DN 200MM L=2.81M | UN
412335 | TOCO FoFo FP DN 200MM L=3.50M | UN
413191 | TOCO FOFO FP DN 200MM L=5,50M | UN
413535 | TOCO FoFo FP DN 250MM L=1.00M | UN
413203 | TOCO FoFo FP DN 300MM L=0,563M | UN
410105 | TOCO FoFo FP DN 300MM L=0.50M | UN
413254 | TOCO FoFo FP DN 300MM L=1.00M | UN
405123 | TOCO FoFo FP DN 300MM L=1.72M | UN
413014 | TOCO FoFo FP DN 300MM L=1.81M | UN
413013 | TOCO FoFo FP DN 300MM L=5.37M | UN
403767 | TOCO FoFo FP DN 50MM L=0.35M | UN
413003 | TOCO FoFo FP DN 50MM L=0.825M | UN
413001 | TOCO FoFo FP DN 50MM L=1.20M | UN
406960 | TOCO FoFo FP DN 80MM L=0.20M | UN
413445 | TOCO FoFo FP DN 80MM L=0.25M | UN
405930 | TOCO FoFo FP DN 80MM L=0.50M | UN
403766 | TOCO FoFo FP DN 80MM L=0.71M | UN
403147 | TOCO FoFo FP DN 80MM L=0.80M | UN
402438 | TOCO FoFo FP DN 80MM L=1.00M | UN
412910 | TOCO FoFo FP DN 80MM L=1.00M | UN
403765 | TOCO FoFo FP DN 80MM L=1.087M | UN
403150 | TOCO FoFo FP DN 80MM L=1.15M | UN
406326 | TOCO FoFo FP DN 80MM L=1.70M | UN
413012 | TOCO FoFo FP DN 80MM L=2.00M | UN
403145 | TOCO FoFo FP DN 80MM L=2.30M | UN
402111 | TOCO FoFo FP L=1.50M DN 100MM | UN
402439 | TOCO FoFo K10 FF DN 80MM L=0.60M | UN
402446 | TOCO FoFo K10 FP DN 80MM L=2.21M | UN
401972 | TOCO FoFo K12 DN 100MM L=0.60M | UN
401975 | TOCO FoFo K12 FF DN 100MM L=0.90M | UN
412730 | TOCO FoFo K12 FF DN 80MM L=0.60M | UN
402440 | TOCO FoFo K12 FF DN 80MM L=0.90M | UN
401969 | TOCO FoFo K12 FP DN 100MM L=0.65M | UN
402441 | TOCO FoFo K12 FP DN 100MM L=1.00M | UN
408158 | TOCO FoFo K12 FP DN 100MM L=2.00M | UN
401968 | TOCO FoFo K12 FP DN 100MM L=2.30M | UN
412898 | TOCO FoFo K12 FP DN 100MM L=4.13M | UN
402264 | TOCO FoFo K12 FP DN 150MM L=2.50M | UN
402261 | TOCO FoFo K12 FP DN 80MM L=0.40M | UN
402260 | TOCO FoFo K12 FP DN 80MM L=0.50M | UN
402263 | TOCO FoFo K12 FP DN 80MM L=1.00M | UN
412731 | TOCO FoFo K12 FP DN 80MM L=1.06M | UN
412729 | TOCO FoFo K12 FP DN 80MM L=1.08M | UN
402445 | TOCO FoFo K12 FP DN 80MM L=1.15M | UN
402437 | TOCO FoFo K12 FP DN 80MM L=1.50M | UN
412728 | TOCO FoFo K12 FP DN 80MM L=3.00M | UN
402262 | TOCO FoFo K12 PP DN 150MM L=2.00M | UN
404146 | TOCO FoFo K7 DN 100MM JE | M
404360 | TOCO FoFo K7 DN 100MM JE INCLUSIVE CONEXOES | M
409419 | TOCO FoFo K7 DN 150MM JGS - AGUA | M
412673 | TOCO FoFo K9 FF DN 150MM L=3.32M | UN
412671 | TOCO FoFo K9 FF DN 200MM L=1.00M | UN
412672 | TOCO FoFo K9 FF DN 200MM L=2.00M | UN
402978 | TOCO FoFo K9 FF DN 80MM L=1.00M | UN
406074 | TOCO FoFo K9 FP DN 100MM L=0.65M | UN
406076 | TOCO FoFo K9 FP DN 100MM L=1.00M | UN
406073 | TOCO FoFo K9 FP DN 100MM L=2.30M | UN
412777 | TOCO FoFo K9 FP DN 200MM L=2.00M PN10/16 | UN
402981 | TOCO FoFo K9 FP DN 80MM L=0.60M | UN
402982 | TOCO FoFo K9 FP DN 80MM L=0.65M | UN
406075 | TOCO FoFo K9 FP DN 80MM L=1.00M | UN
402979 | TOCO FoFo K9 FP DN 80MM L=1.25M | UN
402980 | TOCO FoFo K9 FP DN 80MM L=1.35M | UN
403072 | TOCO FoFo K9 FP DN 80MM L=2.00M | UN
402259 | TOCO FoFo K9 PP DN 80MM JE L=2.50M | UN
407967 | TOCO FoFo PB DN 80MM L=2.40M | UN
412999 | TOCO FoFo PP DN 100MM L=0.30M | UN
413529 | TOCO FoFo PP DN 100MM L=0.60M | UN
412998 | TOCO FoFo PP DN 100MM L=2.859M | UN
403428 | TOCO FoFo PP DN 150MM L=0.25M | UN
412952 | TOCO FoFo PP DN 150MM L=1.545M | UN
412945 | TOCO FoFo PP DN 150MM L=2.24M | UN
412953 | TOCO FoFo PP DN 150MM L=2.655M | UN
412943 | TOCO FoFo PP DN 150MM L=5.185M | UN
412944 | TOCO FoFo PP DN 150MM L=6.0M | UN
412996 | TOCO FoFo PP DN 200MM L=0.40M | UN
406257 | TOCO FoFo PP DN 200MM L=0.60M | UN
410319 | TOCO FoFo PP DN 200MM L=0.60M COM FLANGE | UN
413002 | TOCO FoFo PP DN 200MM L=0.75M | UN
413010 | TOCO FoFo PP DN 200MM L=1.465M | UN
413925 | TOCO FoFo PP DN 200MM L=2.30M | UN
413011 | TOCO FoFo PP DN 200MM L=2.545M | UN
412994 | TOCO FoFo PP DN 200MM L=4.105M | UN
413524 | TOCO FoFo PP DN 250MM L=1.35M | UN
412955 | TOCO FoFo PP DN 50MM L=0.50M | UN
413036 | TOCO FoFo PP DN 50MM L=1.00M | UN
412993 | TOCO FoFo PP DN 80MM L=0.30M | UN
412992 | TOCO FoFo PP DN 80MM L=3.37M | UN
413364 | TOCO FoGo BSP SCH 40 SEM COSTURA 4" 15CM RR | UN
413367 | TOCO FoGo SCH 40 SEM COSTURA 2" 15CM RR | UN
413365 | TOCO FoGo SCH 40 SEM COSTURA 2" 20CM RR | UN
413369 | TOCO FoGo SCH 40 SEM COSTURA 2" 40CM RR | UN
413366 | TOCO FoGo SCH 40 SEM COSTURA 4" 20CM RR | UN
413368 | TOCO FoGo SCH 40 SEM COSTURA 4" 54CM RR | UN
408892 | TOLDO EM LONA SOBRE ESTRUTURA METALICA | M2
412609 | TOMADA 250V/20A | UN
411879 | TOMADA INDUSTRIAL 3P+T-32A-250VCA EM PVC | UN
414201 | TOMADA INDUSTRIAL 3P+T-63A 600/690V | UN
412664 | TOPOGRAFIA-EQUIPE DE TOPOGRAFIA PARA SERVICOS PLANIALTIMETRICOS-REF.SABESP | EQDIA
408691 | TOPOGRAFIA-LEVANTAMENTO PLANIALTIMETRICO CADASTRAL-PMSP 01-10-00 | M2
408328 | TOPOGRAFIA-LOCACAO E ACOMPANHAMENTO TOPOGRAFICO | VB
408694 | TOPOGRAFIA-NIVELAMENTO DE SECOES TRANSVERSAIS | M/SEC
401516 | TORNEIRA AMARELA CURTA 3/4" PARA TANQUE | UN
414819 | TORNEIRA AUTOMATICA DE BANCADA | UN
414982 | TORNEIRA BOIA 2 1/2" | UN
407431 | TORNEIRA BOIA 3" | UN
401428 | TORNEIRA BOIA DE LATAO 1 1/4" | UN
410378 | TORNEIRA BOIA DE LATAO COM ROSCA 2 1/2" | UN
402034 | TORNEIRA BOIA DE LATAO COM ROSCA 3" | UN
402033 | TORNEIRA BOIA DE LATAO COM ROSCA 4" | UN
407075 | TORNEIRA BOIA EM PLASTICO 1" | UN
408169 | TORNEIRA CROMADA CURTA PARA TANQUE 1/2" | UN
415195 | TORNEIRA CROMADA DE MESA DE 1/2" PARA LAVATORIO ON/OFF | UN
408168 | TORNEIRA CROMADA LONGA PARA JARDIM/MAQ.LAVAR 1/2" | UN
411580 | TORNEIRA CROMADA PARA PIA 1/2" ALAVANCA | UN
401703 | TORNEIRA CROMADA PARA PIA COZINHA 3/4" BICA MOVEL | UN
412779 | TORNEIRA DE PRESSAO 1/2" PARA LAVATORIO CROMADA | UN
409345 | TORNEIRA DE PRESSAO 1/2" PARA LAVATORIO CROMADA TIPO MESA COM AREJADOR | UN
401598 | TORNEIRA DUPLA PARA TANQUE E MAQUINA DE LAVAR ROUPA 3/4" | UN
410981 | TORNEIRA EM LATAO 3/4X1/2" | UN
412654 | TORNEIRA PARA DEFICIENTE PNE AUTOMATICA COM ALAVANCA | UN
403204 | TORNEIRA PARA JARDIM 1" AMARELA | UN
403832 | TORNEIRA PARA JARDIM 1/2" AMARELA | UN
409564 | TORNEIRA PARA LAVATORIO DE FECHAMENTO AUTOMATICO DE PAREDE (FDE) | UN
405772 | TORNEIRA PARA PIA DE COZINHA CROMADA | UN
407484 | TORNEIRA PARA PIA DE COZINHA CROMADA COM MANOPLA EM CRUZETA | UN
401513 | TORNEIRA PARA PIA DE COZINHA/TANQUE | UN
408804 | TORNEIRA TIPO JATO PARA BEBEDOURO EM LATAO CROMADO | UN
410127 | TORNEIRA TIPO PRESSMATIC DE MESA | UN
411839 | TORRE ANTENA DE TV FoGo 1"X0.60M | UN
414782 | TOTEM 50X150CM EM ESTRUTURA DE TUBO DE ACO GAVANIZADO E FECHAMENTO EM ACRILICO OU ACM | UN
414865 | TOTEM DUPLA FACE, ACM RECORTADO, LETRAS EM ACRILICO, TINTA P.U. AUTOMOTIVA. DIMENSAO: ALTURA=3.00M, LARGURA=0.60M | UN
414864 | TOTEM DUPLA FACE, EM ACM , LETRAS E SIMBOLOS EM ADESIVO VINILICO, TINTA P.U. AUTOMOTIVA. DIMENSAO: ALTURA=1.50M, LARGURA=0.65M | UN
414866 | TOTEM DUPLA FACE, ILUMINACAO INTERNA EM LED, ACM RECORTADO, COM LETRAS E BRASAO EM ACRILICO, TINTA P.U. AUTOMOTIVA. DIMENSAO: ALTURA=3.50M, LARGURA=1.00M | UN
410751 | TOTEM EM CHAPA DE ACO No.18 6.00X0.85X0.21M ESTRUTURA TUBULAR GALVANIZADA PINTURA AUTOMOTIVA E APLICACAO DE ADESIVOS TRANSLUCIDOS, CONFORME LAYOUT POLICIA MILITAR | UN
407329 | TRANSDUTOR DE PRESSAO SAIDA 4-20mA | UN
411296 | TRANSFORMADOR DE CORRENTE 1000/5A | UN
409082 | TRANSFORMADOR DE CORRENTE DE PROTECAO 200/5A-CLASSE 15V | UN
412605 | TRANSFORMADOR DE CORRENTE RELACAO 30/5A | UN
409072 | TRANSFORMADOR DE DISTRIBUICAO 112.5KVA TRIFASICO 60HZ CLASSE 15KV | UN
413295 | TRANSFORMADOR DE DISTRIBUICAO 112.5KVA TRIFASICO 60HZ CLASSE 15KV A OLEO | UN
411300 | TRANSFORMADOR DE POTENCIAL 15KV/127V-500VA | UN
409102 | TRANSFORMADOR DE POTENCIAL 15KV/220V DO SISTEMA DE PROTECAO | UN
404169 | TRANSFORMADOR DE SERVICO 225KVA MASSA OLEO < 1200KG NTE-049-1 - MAT | UN
410691 | TRANSFORMADOR ISOLADOR 1010 VA 120V MONOFASICO COM ATERRAMENTO | UN
410692 | TRANSFORMADOR ISOLADOR 500VA 120V MONOFASICO COM ATERRAMENTO | UN
411297 | TRANSFORMADOR TRIFASICO A OLEO 500KVA CLASSE 15KV PRIMARIO 13.8-13.2/220-127 COM TAP | UN
407992 | TRANSMISSOR DE PRESSAO DN 1/4-24VCC-SAIDA 4-20mA | UN
410850 | TRANSPORTE DE MATERIAL A GRANEL COM CAMINHAO TIPO CACAMBA ESTACIONARIA CAP.3 A 4M3 EM RUAS DE ACLIVE/DECLIVE DE DIFICIL LOCOMOCAO VMAX=15KM/H | M3XKM
407181 | TRANSPORTE DE MATERIAL DE 3a.CATEGORIA ATE 1KM (CH CUBATAO A2-BOLSAO IX) | M3
409494 | TRANSPORTE DE PERFIS METALICOS | TxKM
410395 | TRANSPORTE DE PISO DE CONCRETO INTERTRAVADO | M2XKM
412007 | TRANSPORTE DE POSTE METALICO/MADEIRA COM MUNCK | M3
410397 | TRANSPORTE DE TUBO DE PVC AGUA/ESGOTO | MXKM
410396 | TRANSPORTE DE TUBO PEAD D=90 A D=200MM | MXKM
403415 | TRANSPORTE DE TUBOS E CONEXOES DE FoFo ATE 10KM | TxKM
404598 | TRANSPORTE MANUAL HORIZONTAL DE MATERIAL DE QUALQUER NATUREZA A 20M DE DISTANCIA | M3
403291 | TRANSPORTE MANUAL HORIZONTAL DE MATERIAL DE QUALQUER NATUREZA A 30M DE DISTANCIA | M3
403657 | TRANSPORTE MANUAL HORIZONTAL DE MATERIAL DE QUALQUER NATUREZA A 60M DE DISTANCIA | M3
403658 | TRANSPORTE MANUAL HORIZONTAL DE MATERIAL DE QUALQUER NATUREZA A 100M DE DISTANCIA | M3
404748 | TRANSPORTE MANUAL HORIZONTAL DE MATERIAL DE QUALQUER NATUREZA A 200M DE DISTANCIA | M3
413233 | TRANSPORTE MANUAL VERTICAL DE MATERIAL DE QUALQUER NATUREZA ATE 30M | M3
403292 | TRANSPORTE MANUAL VERTICAL DE MATERIAL DE QUALQUER NATUREZA SOBRE A 2a.LAJE | M3
405776 | TRANSPORTE VERTICAL DE MATERIAL DE QUALQUER NATUREZA COM GUINCHO TIPO VELOX H ATE 30M - MO | M3
408500 | TRATAMENTO ACUSTICO EM PAREDES E TETOS | M2
413326 | TRATAMENTO DE ARMADURA COM PRIMER RICO EM ZINCO-DER 27.01.40 | M2
404558 | TRATAMENTO DE FISSURAS COM TELA NO CORPO DE PAINEIS | M
406932 | TRATAMENTO DE JUNTA COM MASTIQUE ACRILICO-APLICACAO NA LARG=1.50CM E PROF=1.5CM | M
412076 | TRATAMENTO DE JUNTA COM TELA DE POLIESTER REVESTIDO COM PVC LARG=30CM | M
414234 | TRATAMENTO DE JUNTA DE DILATACAO COM MANTA ASFALTICA ADERIDA COM MACARICO | M
414232 | TRATAMENTO DE JUNTA DE DILATACAO COM MANTA ASFALTICA ADERIDA COM MACARICO AF_06/2012 | M
406935 | TRATAMENTO DE JUNTA DE DILATACAO ENTRE HALL DE ESCADA E EDIFICIO (LIMPEZA, SELANTE POLIURETANO DUREZA A-50, ARG.POLIMERICA C/TELA FIBRA VIDRO 1X1CM AR) | M
408597 | TRATAMENTO DE JUNTA DE DILATACAO ENTRE HALL DE ESCADA E EDIFICIO (RECOMPOSICAO DAS BORDAS E APLICACAO DE PERFIL ELASTOMERICO-TIPO EPDM) | M
403480 | TRATAMENTO DE TRINCAS COM ENTELAMENTO CORRETIVO LARG=15CM | M
406240 | TRATAMENTO DO TETO-REVESTIMENTO IMPERMEAVEL SEMIFLEXIVEL BICOMPONENTE COMPOSTO DE DISPERSAO ACRILICA, CIMENTOS ESPECIAIS E ADITIVOS MINERAIS (CH IGUATEMI A) | M2
407761 | TRATOR SOBRE ESTEIRAS-LAMINA 1.93M3 CONDICAO D-DER 72.50.01.04 | H
404519 | TRAVE DE FUTEBOL EM ACO GALVANIZADO 3" MEDINDO 4.00X2.20X1.00M COM REDE | UN
403859 | TRAVE PARA FUTEBOL DE AREIA COM TUBO PARA APOIO DA REDE Hlivre=2.20M LARG=5.00M | UN
403866 | TRAVE PARA FUTEBOL DE CAMPO COM REDE | UN
402881 | TRAVESSIA DE CHAPA METALICA PARA VEICULOS | M2
402689 | TRAVESSIA DE MADEIRA PARA VEICULOS | M2
414019 | TRAVESSIA PARA TUBULACAO DE ESGOTO EM ESTRUTURA METALICA COM TRELICAS, PILARES, PINTURA-COMPLETO (GUAPIACU E) | KG
410286 | TRAVESSIA PELO METODO DESTRUTIVO COM TUBO EM ACO GALVANIZADO CORRUGADO ESP.3.4MM DIAM.2.40M | M
414369 | TRAVESSIA PELO METODO NAO DESTRUTIVEL-MND-TUNNEL LINER COMPLEMENTO CHAP DE ACO DIAM=1.60M ESP.2.70MM | M
405397 | TRAVESSIA PELO METODO NAO DESTRUTIVO COM IMPLANT.DE TUBO PEAD D=400MM | M
403424 | TRAVESSIA PELO METODO NAO DESTRUTIVO COM IMPLANT.DE TUNNEL LINER PLATE C/ESPES.CH=2.70MM REVEST.C/EPOXI DIAM=1.60M CONF.PROJ. | M
403423 | TRAVESSIA PELO METODO NAO DESTRUTIVO COM IMPLANT.DE TUNNEL LINER PLATE C/ESPES.DA CH.DE 2.70MM REVEST.C/EPOXI DIAM.=1.20M CONF.PROJ. | M
410520 | TRAVESSIA PELO METODO NAO DESTRUTIVO MND COM IMPLANT.DE TUBO CAMISA DE CONCRETO DIAM.0,90M-SISTEMA PIPE JACKING-SERRA DO MAR COTA 200 | M
404358 | TRAVESSIA PELO METODO NAO DESTRUTIVO MND COM IMPLANT.TUNNEL LINER C/ESPES.CH DE 2.7MM DIAM.1.20M | M
412699 | TRAVESSIA PELO METODO NAO DESTRUTIVO MND EM TUBO DE CONCRETO CRAVADO D=300MM-COMPLETO | M
413892 | TRAVESSIA PELO METODO NAO DESTRUTIVO MND EM TUBO DE CONCRETO CRAVADO D=300MM-COMPLETO-CARAGUATATUBA D | M
412807 | TRAVESSIA PELO METODO NAO DESTRUTIVO MND EM TUBO DE CONCRETO CRAVADO D=300MM-COMPLETO-GUARUJA G | M
412782 | TRAVESSIA PELO METODO NAO DESTRUTIVO MND EM TUBO DE CONCRETO CRAVADO D=300MM-MOBILIZACAO E DESMOBILIZACAO (GUARUJA G) | UN
412700 | TRAVESSIA PELO METODO NAO DESTRUTIVO MND EM TUBO DE CONCRETO CRAVADO D=300MM-MOBILIZACAO E DESMOBILIZACAO (JARAGUA L) | UN
412697 | TRAVESSIA PELO METODO NAO DESTRUTIVO MND EM TUBO DE CONCRETO CRAVADO D=300MM-POCOS DE CRAVACAO | M
413893 | TRAVESSIA PELO METODO NAO DESTRUTIVO MND EM TUBO DE CONCRETO CRAVADO D=300MM-POCOS DE CRAVACAO D=3.50M-CARAGUATATUBA D | M
412698 | TRAVESSIA PELO METODO NAO DESTRUTIVO MND EM TUBO DE CONCRETO CRAVADO D=300MM-POCOS DE DESEMBOQUE | M
413894 | TRAVESSIA PELO METODO NAO DESTRUTIVO MND EM TUBO DE CONCRETO CRAVADO D=300MM-POCOS DE DESEMBOQUE D=3.00M-CARAGUATATUBA D | M
413513 | TRAVESSIA PELO METODO NAO DESTRUTIVO MND EM TUBO PEAD 355MM EM SOLO COM INCIDENCIA DE ROCHA-COMPLETA-JARAGUA L | M
413514 | TRAVESSIA PELO METODO NAO DESTRUTIVO MND EM TUBO PEAD 355MM EM SOLO COM INCIDENCIA DE ROCHA-MOBILIZACAO E DESMOBILIZACAO-JARAGUA L | UN
410299 | TRAVESSIA PELO METODO NAO DESTRUTIVO MND EM TUBO PEAD D=200MM, COMPLETO C/PERFURACAO, FORNECIMENTO TUBO E INSTALACAO-ESGOTO | M
411745 | TRAVESSIA PELO METODO NAO DESTRUTIVO MND EM TUBO PEAD D=200MM, COMPLETO COM PERFURACAO E FORNECIMENTO TUBO | M
413269 | TRAVESSIA PELO METODO NAO DESTRUTIVO MND EM TUBO PEAD D=355MM-COMPLETA (JARAGUA L) | M
405868 | TRAVESSIA PELO METODO NAO DESTRUTIVO MND EM TUBO PEAD D=355MM-MOBILIZACAO E DESMOBILIZACAO (JARAGUA L) | UN
413270 | TRAVESSIA PELO METODO NAO DESTRUTIVO MND EM TUBO PEAD D=355MM-MOBILIZACAO E DESMOBILIZACAO (JARAGUA L) | UN
413267 | TRAVESSIA PELO METODO NAO DESTRUTIVO MND EM TUBO PEAD D=355MM-POCO DE CRAVACAO (JARAGUA L) | M
413268 | TRAVESSIA PELO METODO NAO DESTRUTIVO MND EM TUBO PEAD D=355MM-POCO DE DESEMBOQUE (JARAGUA L) | M
412651 | TRAVESSIA PELO METODO NAO DESTRUTIVO MND-ESCAVACAO MANUAL EM SOLO PARA EXECUCAO DE TUNNEL LINER, INCLUSIVE REMOCAO DO MATERIAL ESCAVADO PARA FORA DO POCO | M3
412652 | TRAVESSIA PELO METODO NAO DESTRUTIVO MND-TUNNEL LINER-ENCHIMENTO COM ARGAMASSA 1:3 CIMENTO E AREIA USINADA BOMBEAVEL COM LANCAMENTO (SERRA DO MAR COTA 95/100) | M3
410863 | TRAVESSIA PELO METODO NAO DESTRUTIVO PARA IMPLANTACAO DE TUBO DE CONCRETO (SERRA DO MAR) | M
412286 | TRAVESSIA PELO METODO NAO DESTRUTIVO PARA IMPLANTACAO DE TUBO PAD D=30CM INCLUSIVE POCOS DE EMBOQUE E DESEMBOQUE-CARAGUATATUBA D | M
412650 | TRAVESSIA PELO METODO NAO DESTRUTIVO-MND COM IMPLANTACAO TUNNEL LINER D=1.40M E=2.70MM-EXECUCAO INCL.MONTAGEM DAS CHAPAS E CONSOLIDACAO EXTERNA C/INJENCAO DE SOLO-CIMENTO SEM FORNECIMENTO CHAPA DE ACO | M
412833 | TRAVESSIA PELO METODO NAO DESTRUTIVO-MND COM IMPLANTACAO TUNNEL LINER D=1.80M E=2.70MM-EXECUCAO INCL.MONTAGEM DAS CHAPAS E CONSOLIDACAO EXTERNA C/INJECAO DE SOLO-CIMENTO SEM FORNECIMENTO CHAPA DE ACO | M
413901 | TRAVESSIA PELO METODO NAO DESTRUTIVO-MND-CHAMINE EM CHAPA DE ACO CORRUGADO D=2.40M E=2.70MM REVEST.C/EPOXI, C/INJECAO SOLO-CIMENTO, EQUIPAMENTOS E ESCAVACAO MANUAL EM SOLO DE 2a.CATEGORIA-COMPLETO (CUBATAO J/M) | M
414491 | TRAVESSIA PELO METODO NAO DESTRUTIVO-MND-COM IMPLANTACAO DE TUNNEL LINER D=1.20M E=2.70MM-EXECUCAO INCL.MONTAGEM DAS CHAPAS E CONSOLIDACAO EXTERNA C/INJECAO DE SOLO-CIMENTO COM EQUIPE E EQUIPAMENTOS ESPECIALIZADOS, SEM FORNECIMENTO CHAPA DE ACO | M
414160 | TRAVESSIA PELO METODO NAO DESTRUTIVO-MND-COM IMPLANTACAO DE TUNNEL LINER D=1.60M E=2.70MM-EXECUCAO INCL.MONTAGEM DAS CHAPAS E CONSOLIDACAO EXTERNA C/INJECAO DE SOLO-CIMENTO SEM FORNECIMENTO CHAPA DE ACO | M
414493 | TRAVESSIA PELO METODO NAO DESTRUTIVO-MND-COM IMPLANTACAO DE TUNNEL LINER D=1.60M E=2.70MM-EXECUCAO-COMPLETO-INCL.MONTAGEM DAS CHAPAS E CONSOLIDACAO EXTERNA C/INJECAO DE SOLO-CIMENTO COM EQUIPES E EQUIPAMENTOS ESPECIALIZADOS, SEM FORNECIMENTO CHAPA DE ACO | M
414492 | TRAVESSIA PELO METODO NAO DESTRUTIVO-MND-COM IMPLANTACAO DE TUNNEL LINER D=2.40M E=2.70MM-EXECUCAO INCL.MONTAGEM DAS CHAPAS E CONSOLIDACAO EXTERNA C/INJECAO DE SOLO-CIMENTO COM EQUIPE E EQUIPAMENTOS ESPECIALIZADOS, SEM FORNECIMENTO CHAPA DE ACO | M
414489 | TRAVESSIA PELO METODO NAO DESTRUTIVO-MND-COM IMPLANTACAO DE TUNNEL LINER EM CHAPA DE ACO CORRUGADO D=1.20M E=2.70M COM REVESTIMENTO EPOXY HR - MATERIAL | M
412649 | TRAVESSIA PELO METODO NAO DESTRUTIVO-MND-COM IMPLANTACAO DE TUNNEL LINER EM CHAPA DE ACO CORRUGADO D=1.40M E=2.70MM REVEST.C/EXPOXI-MATERIAL | M
414159 | TRAVESSIA PELO METODO NAO DESTRUTIVO-MND-COM IMPLANTACAO DE TUNNEL LINER EM CHAPA DE ACO CORRUGADO D=1.60M E=2.70M COM REVESTIMENTO EPOXY HR - MATERIAL | M
414161 | TRAVESSIA PELO METODO NAO DESTRUTIVO-MND-COM IMPLANTACAO DE TUNNEL LINER EM CHAPA DE ACO CORRUGADO D=1.60M E=2.70MM COM INJECAO DE SOLO-CIMENTO- COMPLETO | M
414309 | TRAVESSIA PELO METODO NAO DESTRUTIVO-MND-COM IMPLANTACAO DE TUNNEL LINER EM CHAPA DE ACO CORRUGADO D=1.60M E=2.70MM GALVANIZADA-MATERIAL | M
412832 | TRAVESSIA PELO METODO NAO DESTRUTIVO-MND-COM IMPLANTACAO DE TUNNEL LINER EM CHAPA DE ACO CORRUGADO D=1.80M E=2.70MM REVEST.C/EXPOXI-MATERIAL | M
414490 | TRAVESSIA PELO METODO NAO DESTRUTIVO-MND-COM IMPLANTACAO DE TUNNEL LINER EM CHAPA DE ACO CORRUGADO D=2.40M E=2.70M COM REVESTIMENTO EPOXY HR - MATERIAL | M
414310 | TRAVESSIA PELO METODO NAO DESTRUTIVO-MND-COM IMPLANTACAO DE TUNNEL LINER EM CHAPA DE ACO CORRUGADO D=2.40M E=2.70MM GALVANIZADA-MATERIAL | M
412834 | TRAVESSIA PELO METODO NAO DESTRUTIVO-MND-COM IMPLANTACAO DE TUNNEL LINER-EM CHAPA DE ACO CORRUGADO D=1.80M E=2.70MM REVEST.C/EPOXI CONSOLIDACAO EXTERNA COM INJECAO DE SOLO DE CIMENTO-COMPLETO | M
414311 | TRAVESSIA PELO METODO NAO DESTRUTIVO-MND-COM IMPLANTACAO DE TUNNEL LINER-FORMAS METALICAS P/CONCRETAGEM DO REVESTIMENTO INTERNO-FORNECIMENTO, MONTAGEM, DESMONTAGEM | M2
414308 | TRAVESSIA PELO METODO NAO DESTRUTIVO-MND-COM IMPLANTACAO DE TUNNEL LINER-ILUMINACAO E VENTILACAO PARA EXECUCAO | M
412653 | TRAVESSIA PELO METODO NAO DESTRUTIVO-MND-COM IMPLANTACAO DE TUNNEL-EM CHAPA DE ACO CORRUGADO D=1.40M E=2.70MM REVEST.C/EPOXI INCLUSIVE ENCHIMENTO C/ARGAMASSA 1:3 CIMENTO E AREIA USINADA-COMPLETO (SERRA DO MAR COTA 95/100) | M
413279 | TRAVESSIA PELO METODO NAO DESTRUTIVO-MND-EQUIPAMENTO HIDROJATO/SUGADOR (JARAGUA L) | H
412648 | TRAVESSIA PELO METODO NAO DESTRUTIVO-MND-POCO DE SERVICO COM IMPLANTACAO DE TUNNEL LINER EM CH.ACO CORRUGADO SEM REVESTIMENTO D=2.80M E=2.50MM-COMPLETO | M
412646 | TRAVESSIA PELO METODO NAO DESTRUTIVO-MND-POCO DE SERVICO COM IMPLANTACAO DE TUNNEL LINER EM CH.ACO CORRUGADO SEM REVESTIMENTO D=2.80M E=2.50MM-MATERIAL | M
414307 | TRAVESSIA PELO METODO NAO DESTRUTIVO-MND-POCO DE SERVICO EM TUNNEL LINER EM CH.ACO CORRUGADO S/REVESTIMENTO D=2.40M E=2.50MM-EXECUCAO INCLUS.MONTAGEM CHAPAS E CONSOLIDACAO EXTERNA C/INJECAO SOLO-CIMENTO S/FORNEC.CHAPA ACO | M
412647 | TRAVESSIA PELO METODO NAO DESTRUTIVO-MND-POCO DE SERVICO EM TUNNEL LINER EM CH.ACO CORRUGADO S/REVESTIMENTO D=2.80M E=2.50MM-EXECUCAO INCLUS.MONTAGEM CHAPAS E CONSOLIDACAO EXTERNA C/INJECAO SOLO-CIMENTO S/FORNEC.CHAPA ACO | M
413575 | TRAVESSIA PELO METODO NAO DESTRUTIVO-MND-TUNNEL LINER EM CHAPA DE ACO CORRUGADO D=2.20M E=2.70MM REVEST.C/EPOXI, C/INJECAO DE SOLO-CIMENTO, EQUIPAMENTOS E ESCAVACAO MANUAL EM SOLO DE 2a.CATEGORIA-COMPLETO (CUBATAO J/M) | M
413576 | TRAVESSIA PELO METODO NAO DESTRUTIVO-MND-TUNNEL LINER EM CHAPA DE ACO CORRUGADO-TAXA DE MOBILIZACAO E DESMOBILIZACAO (CUBATAO J/M) | UN
414282 | TRAVESSIA PELO METODO NAO DESTRUTIVO-TUNNEL LINER INCLUSA MONTAGEM DAS CHAPAS E CONSOLIDACAO EXTERNA COM INJECAO DE SOLO-CIMENTO, SEM FORNECIMENTO DAS CHAPAS DE ACO, SOLO E CIMENTO DIAMETRO 1.60M | M
407113 | TRAVESSIA SOB LINHA FERREA PELO METODO NAO DESTRUTIVO DIRECIONAL EM TUDO PEAD D=200MM, COMPLETO C/PERFURACAO,FORNECIMENTO TUBO E INSTALACAO-ESGOTO | M
407112 | TRAVESSIA SOB LINHA FERREA PELO METODO NAO DESTRUTIVO DIRECIONAL EM TUDO PEAD D=700MM, COMPLETO C/PERFURACAO,FORNECIMENTO TUBO E INSTALACAO-AGUAS PLUVIAIS | M
407456 | TRAVESSIA SOB LINHA FERREA PELO METODO NAO DESTRUTIVO DIRECIONAL EM TUDO PEAD D=800MM, COMPLETO C/PERFURACAO,FORNECIMENTO TUBO E INSTALACAO-AGUAS PLUVIAIS | M
401789 | TRAVESSIA VIA PEDESTRE TR-1 20X20CM COM TAMPA DE CONCRETO ARMADO | M
410258 | TRAVESSIA-TUNEL EM ACO CORRUGADO ARCO REBAIXADO VAO DA BASE=9.39M ALTURA=3.25M | M
412053 | TRELICA EM ACO CA-60 - TR 12645 | M
409154 | TRELICA EM ACO GALVANIZADO EM PERFIL U DE 4" - FORNECIMENTO E MONTAGEM | KG
401373 | TRES LETRAS TIPO BLOCO CH.GALV.#22 60CMX5CM DE ALT.LAT.TIPO CAIXA COLOCADA (COMUNICACAO VISUAL) CIC | CJ
410174 | TRILHO DE ALUMINIO PARA FIXACAO TS35 - ELE | M
409004 | TRILHO ELETRIFICADO TRIFASICO PARA LUMINARIA MOD.GIRO PAR LUMINI OU EQUIVALENTE 30 A 75W-1.5M | UN
409003 | TRILHO ELETRIFICADO TRIFASICO PARA LUMINARIA MOD.GIRO PAR LUMINI OU EQUIVALENTE 30 A 75W-2.0M | UN
409005 | TRILHO ELETRIFICADO TRIFASICO PARA LUMINARIA MOD.GIRO PAR LUMINI OU EQUIVALENTE 30 A 75W-2.5M | UN
409011 | TRILHO ELETRIFICADO TRIFASICO PARA LUMINARIA MOD.GIRO PAR LUMINI OU EQUIVALENTE 30 A 75W-3.0M | UN
412705 | TRINCO PARA CAIXILHO DE FERRO DE CORRER | UN
405369 | TRONCO DE EUCALIPTO TRATADO D=10CM | M
402092 | TRONCO DE EUCALIPTO TRATADO D=15CM | M
402093 | TRONCO DE EUCALIPTO TRATADO D=20CM | M
405368 | TRONCO DE EUCALIPTO TRATADO D=30CM | M
406818 | TUBETE DE LATAO CURTO 3/4" | UN
406901 | TUBETE DE LATAO LONGO 1" | UN
406817 | TUBETE DE LATAO LONGO 3/4" | UN
415051 | TUBO FoFo K9 DN 100MM PB - AF | M
414975 | TUBO ACO GALVANIZADO 1/2" | M
414978 | TUBO ACO GALVANIZADO 4" | M
410086 | TUBO CERAMICO COM CONEXOES DN 100MM | M
410087 | TUBO CERAMICO COM CONEXOES DN 150MM | M
410088 | TUBO CERAMICO COM CONEXOES DN 200MM | M
410089 | TUBO CERAMICO COM CONEXOES DN 250MM | M
410090 | TUBO CERAMICO COM CONEXOES DN 300MM | M
410083 | TUBO CERAMICO DN 100MM | M
410084 | TUBO CERAMICO DN 150MM | M
410085 | TUBO CERAMICO DN 200MM | M
410091 | TUBO CERAMICO DN 200MM COM TAMPA DE CONCRETO - ELE | UN
410092 | TUBO CERAMICO DN 250MM | M
410093 | TUBO CERAMICO DN 300MM | M
405119 | TUBO CILINDRICO FoFo DN 100MM L=1.0M TCL - AF | UN
405120 | TUBO CILINDRICO FoFo DN 150MM L=1.0M TCL - AF | UN
405134 | TUBO CILINDRICO FoFo DN 300MM L=0.54M TCL - AF | UN
400595 | TUBO COBRE CLASSE A DN 79MM | M
404979 | TUBO COBRE CLASSE A DN 104MM | M
409512 | TUBO COBRE CLASSE A DN 22MM INCLUSIVE CONEXOES | M
409513 | TUBO COBRE CLASSE A DN 42MM INCLUSIVE CONEXOES | M
404779 | TUBO COBRE CLASSE E DN 66MM | M
404778 | TUBO COBRE CLASSE E DN 79MM | M
401601 | TUBO COBRE CLASSE I DN 15MM JS INCLUSIVE CONEXOES - GAS | M
403947 | TUBO COBRE CLASSE I DN 28MM | M
403948 | TUBO COBRE CLASSE I DN 35MM | M
403949 | TUBO COBRE CLASSE I DN 42MM | M
403950 | TUBO COBRE CLASSE I DN 54MM | M
403951 | TUBO COBRE CLASSE I DN 66MM | M
409630 | TUBO COBRE CLASSE I DN 79MM | M
414757 | TUBO COBRE CLASSE I DN 22MM JS - GAS | M
415234 | TUBO COM FLANGE E PONTA DN 150MM L=5.0M | UN
415233 | TUBO COM FLANGE E PONTA DN 80MM L=1.0M | UN
415238 | TUBO COM FLANGE E PONTA DN 80MM L=1.0M - AF | UN
415180 | TUBO COM FLANGE E PONTA JE JGS FoFo DN 100MM L=1.100MM | UN
415182 | TUBO COM FLANGE E PONTA JE JGS FoFo DN 80MM L=1.600MM | UN
415140 | TUBO COM FLANGE E PONTA PN10/16/25 FoFo DN 80MM L=1.500MM | UN
415231 | TUBO COM FLANGES DN 80MM L=0.70M | UN
415230 | TUBO COM FLANGES DN 80MM L=2.30M | UN
415160 | TUBO COM FLANGES PN10/16 FoFo DN 100MM L=1.0M | UN
415177 | TUBO COM FLANGES PN10/16/25 FoFo DN 100MM L=4.150MM | UN
415161 | TUBO COM FLANGES PN10/16/25 FoFo DN 80MM L=1.0M | UN
415139 | TUBO COM FLANGES PN10/16/25 FoFo DN 80MM L=1.400MM | UN
411681 | TUBO CPVC DN 22MM - AQ | M
410148 | TUBO DE ALUMINIO D=3/8" H=5CM | UN
414913 | TUBO DE COBRE FLEXIVEL, ESPESSURA 1/32" - DIAMETRO 7/8", INCLUSIVE CONEXOES | M
409103 | TUBO DE CONCRETO C1-20CM - MAT | M
404149 | TUBO DE CONCRETO CA1-30CM | M
403833 | TUBO DE CONCRETO CA2-200CM | M
400743 | TUBO DE CONCRETO CA2-60CM COM BERCO DE CONCRETO DE 15MPa DR-8 (MEXICO 70) | M
404219 | TUBO DE CONCRETO COLETOR DE ESGOTO A3-30CM JE/ANEL | M
404218 | TUBO DE CONCRETO COLETOR DE ESGOTO A3-40CM JE/ANEL | M
404220 | TUBO DE CONCRETO COLETOR DE ESGOTO A3-60CM JE/ANEL | M
409671 | TUBO DE CONCRETO COLETOR DE ESGOTO A4-40CM JE/ANEL | M
409670 | TUBO DE CONCRETO COLETOR DE ESGOTO A4-60CM JE/ANEL | M
408299 | TUBO DE CONCRETO EA2 1500MM | M
410469 | TUBO DE CONCRETO EA2-100CM | M
408362 | TUBO DE CONCRETO EA2-120CM | M
409734 | TUBO DE CONCRETO EA2-50CM | M
408361 | TUBO DE CONCRETO EA2-60CM | M
410468 | TUBO DE CONCRETO EA2-80CM | M
411896 | TUBO DE CONCRETO PA2-100CM JEI-SANTO ANDRE A-GL.5/6 | M
411897 | TUBO DE CONCRETO PA2-120CM JEI-SANTO ANDRE A-GL.5/6 | M
411898 | TUBO DE CONCRETO PA2-150CM JEI-SANTO ANDRE A-GL.5/6 | M
411893 | TUBO DE CONCRETO PA2-50CM JEI-SANTO ANDRE A-GL.5/6 | M
411894 | TUBO DE CONCRETO PA2-60CM JEI-SANTO ANDRE A-GL.5/6 | M
413350 | TUBO DE CONCRETO PA2-70CM | M
411895 | TUBO DE CONCRETO PA2-80CM JEI-SANTO ANDRE A-GL.5/6 | M
412283 | TUBO DE CONCRETO PA3-40CM | M
412284 | TUBO DE CONCRETO PA3-60CM | M
412447 | TUBO DE CONCRETO PS1-60CM | M
412173 | TUBO DE CONCRETO PS2-30CM | M
412174 | TUBO DE CONCRETO PS2-40CM | M
412175 | TUBO DE CONCRETO PS2-50CM | M
409717 | TUBO DE DESCARGA PARA VALVULA COM COTOVELO AZUL E ANEIS D=1 1/2" | UN
401215 | TUBO DE DESCARGA VDE DIAM.38MM | UN
405074 | TUBO DE POLIETILENO 50MM PEAD - AF | M
403100 | TUBO DE POLIETILENO 63MM PEAD | M
414262 | TUBO DE POLIETILENO DE ALTA DENSIDADE PEAD PE-80 DE=200MMX18.2MM PAREDE (SDR 11 - PN 12.5 ) PARA REDE DE AGUA OU ESGOTO (NBR 15561) | M
407463 | TUBO DE POLIETILENO LINEAR AZUL PEAD 20MM - AF | M
407464 | TUBO DE POLIETILENO LINEAR AZUL PEAD 32MM - AF | M
407471 | TUBO DE POLIETILENO LINEAR PEAD 90MM PN10 - AF | M
409591 | TUBO DE POLIETILENO LINEAR PEAD 110MM PE100-SDR11-PN16 - AF | M
413993 | TUBO DE POLIETILENO LINEAR PEAD 110MM PE80-SDR11-PN10 - AF | M
407470 | TUBO DE POLIETILENO LINEAR PEAD 110MM PN10 - AF | M
410593 | TUBO DE POLIETILENO LINEAR PEAD 110MM PN16 - AF | M
411325 | TUBO DE POLIETILENO LINEAR PEAD 125MM SDR11 PN16 - AF | M
410362 | TUBO DE POLIETILENO LINEAR PEAD 140MM PE100-SDR11-PN16 - AF | M
409592 | TUBO DE POLIETILENO LINEAR PEAD 160MM PE100-SDR11-PN16 - AF | M
413994 | TUBO DE POLIETILENO LINEAR PEAD 160MM PE80-SDR11-PN10 - AF | M
410363 | TUBO DE POLIETILENO LINEAR PEAD 180MM PE100-SDR11-PN16 - AF | M
409826 | TUBO DE POLIETILENO LINEAR PEAD 200MM PE100 - AF | M
402211 | TUBO DE POLIETILENO LINEAR PEAD 20MM | M
405281 | TUBO DE POLIETILENO LINEAR PEAD 20MM PN10 - AF | M
408046 | TUBO DE POLIETILENO LINEAR PEAD 25MM | M
405073 | TUBO DE POLIETILENO LINEAR PEAD 25MM - AF | M
405258 | TUBO DE POLIETILENO LINEAR PEAD 25MM PN10 - AF | M
410364 | TUBO DE POLIETILENO LINEAR PEAD 315MM PE100-SDR11-PN16 - AF | M
402210 | TUBO DE POLIETILENO LINEAR PEAD 32MM | M
405259 | TUBO DE POLIETILENO LINEAR PEAD 32MM PN10 - AF | M
407500 | TUBO DE POLIETILENO LINEAR PEAD 40MM | M
413404 | TUBO DE POLIETILENO LINEAR PEAD 50MM | M
410594 | TUBO DE POLIETILENO LINEAR PEAD 50MM PN16 - AF | M
405260 | TUBO DE POLIETILENO LINEAR PEAD 63MM PN10 - AF | M
409756 | TUBO DE POLIETILENO LINEAR PEAD 90MM PE100-SDR11-PN16 - AF | M
413992 | TUBO DE POLIETILENO LINEAR PEAD 90MM PE80-SDR11-PN10 - AF | M
411797 | TUBO DE POLIETILENO LINEAR PEAD 90MM SDR11 PN16 - AF | M
414273 | TUBO DE PVC RIGIDO DEFOFO DN=150MM (DE=170MM) INCLUSIVE CONEXOES | M
414277 | TUBO DE PVC SERIE NORMAL ESGOTO PREDIAL DN 40MM (INSTALADO EM RAMAL DE DESCARGA OU RAMAL DE ESGOTO SANITARIO), INCLUSIVE CONEXOES, CORTES E FIXACOES PARA PREDIOS | M
414276 | TUBO DE PVC SERIE NORMAL ESGOTO PREDIAL DN 50MM (INSTALADO EM RAMAL DE DESCARGA OU RAMAL DE ESGOTO SANITARIO), INCLUSIVE CONEXOES, CORTES E FIXACOES PARA PREDIOS | M
407108 | TUBO DE QUEDA 150MM | UN
406864 | TUBO DRENO FLEXIVEL POLIETILENO PEAD 100MM | M
412525 | TUBO DRENO FLEXIVEL POLIETILENO PEAD 160MM | M
414915 | TUBO EM PVC 200MM PARA EXAUSTAO DE AR | M
407585 | TUBO FoFo FP DN 80MM | M
401187 | TUBO FoFo HL 100MM | M
413541 | TUBO FoFo K7 DN 100MM JE | M
405885 | TUBO FoFo K7 DN 150MM JGS - ESG | M
402065 | TUBO FoFo K7 DN 200MM JE | UN
403587 | TUBO FoFo K7 DN 250MM JE | M
407771 | TUBO FoFo K7 DN 250MM JE INCLUSIVE CONEXOES | M
409093 | TUBO FoFo K7 DN 250MM JE INCLUSIVE CONEXOES - MAT - ESG | M
409094 | TUBO FoFo K7 DN 300MM JE INCLUSIVE CONEXOES - MAT - ESG | M
406318 | TUBO FoFo K9 DN 100MM COM FLANGES | M
410334 | TUBO FoFo K9 DN 100MM JGS - ESG | M
413856 | TUBO FoFo K9 DN 150MM COM FLANGES | M
412839 | TUBO FoFo K9 DN 150MM JGS - ESG | M
412776 | TUBO FoFo K9 DN 200MM COM FLANGES PN10/16 | M
413855 | TUBO FoFo K9 DN 80MM COM FLANGES | M
405884 | TUBO FoFo K9 DN 80MM JGS - ESG | M
415050 | TUBO FoFo K9 DN 80MM PB - AF | M
413722 | TUBO FoGo 4" PARA CHUMB.HASTE DE PARA-RAIOS | M
403569 | TUBO FoGo BSP SCH 40 SEM COSTURA 4" | M
403567 | TUBO FoGo BSP SCH 40 SEM COSTURA 6" | M
404733 | TUBO FoGo DIN 2440 COM COSTURA 1/2" - AF/GAS | M
414626 | TUBO FoGo DIN 2440 COM COSTURA 3" - AF | M
404924 | TUBO FoGo DIN 2440 COM COSTURA 6" - AF | M
403725 | TUBO FoGo DIN 2440 COM COSTURA 8" | M
413720 | TUBO FoGo DIN2440 COM COSTURA 1 1/2" AF | M
413723 | TUBO FoGo DIN2440 COM COSTURA 4" - AF | M
402794 | TUBO FoGo FP 6" | M
406066 | TUBO FoGo SCH 40 SEM COSTURA 1 1/2" | M
406065 | TUBO FoGo SCH 40 SEM COSTURA 1 1/4" | M
406064 | TUBO FoGo SCH 40 SEM COSTURA 1" | M
402643 | TUBO FoGo SCH 40 SEM COSTURA 2 1/2" | M
408253 | TUBO FoGo SCH 40 SEM COSTURA 2" - MAT | M
402642 | TUBO FoGo SCH 40 SEM COSTURA 3" | M
412092 | TUBO FoGo SCH 80 SEM COSTURA 1/2" | M
412091 | TUBO FoGo SCH 80 SEM COSTURA 3/4" | M
406337 | TUBO GUIA EM ACO INOX D=2" | M
407676 | TUBO GUIA EM ACO INOX D=38MM | M
409534 | TUBO LIGACAO ENGATE FLEXIVEL DE LATAO 1/2"X1.20M - GAS | UN
412703 | TUBO LIGACAO ENGATE FLEXIVEL DE LATAO 1/2'X1.00M-GAS | UN
411902 | TUBO LIGACAO FLEXIVEL 1/2"X30CM CROMADO | UN
414928 | TUBO LUVA PARA EXAUSTAO DE GAS DN=1 1/4" | M
414801 | TUBO LUVA PARA EXAUSTAO DE GAS DN=1" | M
410464 | TUBO METALICO FLEXIVEL PARA INSTALACAO DE GAS DN 3/4" | UN
414057 | TUBO MULTICAMADA, CAMADAS, INTERNA EM PE-X, INTERMEDIARIA EM ALUMINIO E EXTERNA EM PE-DN=16MM-GAS | M
414459 | TUBO MULTICAMADA, CAMADAS, INTERNA EM PE-X, INTERMEDIARIA EM ALUMINIO E EXTERNA EM PE-DN=20MM-GAS | M
414058 | TUBO MULTICAMADA, CAMADAS, INTERNA EM PE-X, INTERMEDIARIA EM ALUMINIO E EXTERNA EM PE-DN=26MM-GAS | M
407602 | TUBO PEAD 100 PN10 ELETROFUSAO SDR17 DN 125MM - MAT - AF | M
410327 | TUBO PEAD 100 PN10 ELETROFUSAO SDR17 DN 225MM | M
413540 | TUBO PEAD 100 PN10 ELETROFUSAO SDR17 DN 280MM | M
413536 | TUBO PEAD 100 PN10 ELETROFUSAO SDR17 DN 560MM | M
407603 | TUBO PEAD 100 PN10 ELETROFUSAO SDR17 DN 63MM - MAT - AF | M
409134 | TUBO PEAD 100 PN10 ELETROFUSAO SDR17 DN 80MM - MAT - AF | M
412925 | TUBO PEAD 100 PN16 ELETROFUSAO SDR11 DE 125MM - AF | M
412926 | TUBO PEAD 100 PN16 ELETROFUSAO SDR11 DE 63MM - AF | M
411734 | TUBO PEAD 100 PN16 ELETROFUSAO SDR11 DN 160MM - AF | M
410326 | TUBO PEAD 100 PN16 ELETROFUSAO SDR11 DN 225MM - AF | M
412797 | TUBO PEAD AZUL PN16 SDR11 90MM | M
412169 | TUBO PEAD CORRUGADO E PERFURADO PARA DRENO DN 100MM | M
413240 | TUBO PEAD CORRUGADO E PERFURADO PARA DRENO DN 110MM | M
408862 | TUBO PEAD CORRUGADO E PERFURADO PARA DRENO DN 170MM | M
412087 | TUBO PEAD CORRUGADO E PERFURADO PARA DRENO DN 300MM | M
407939 | TUBO PEAD PE80 ELETROFUSAO DN 32MM - MAT | M
407938 | TUBO PEAD PE80 ELETROFUSAO DN 63MM - MAT | M
412801 | TUBO PEAD PN16 SDR11 110MM | M
408263 | TUBO PE-AL-PE FLEXIVEL AMARELO MULTICAMADA 1" - GAS/AQ | M
408261 | TUBO PE-AL-PE FLEXIVEL AMARELO MULTICAMADA 1/2" - GAS/AQ | M
412682 | TUBO PE-AL-PE FLEXIVEL AMARELO MULTICAMADA 16MM - GAS/AQ | M
413942 | TUBO PE-AL-PE FLEXIVEL AMARELO MULTICAMADA 20MM - GAS/AQ | M
412683 | TUBO PE-AL-PE FLEXIVEL AMARELO MULTICAMADA 26MM - GAS/AQ | M
408262 | TUBO PE-AL-PE FLEXIVEL AMARELO MULTICAMADA 3/4" - GAS/AQ | M
412684 | TUBO PE-AL-PE FLEXIVEL AMARELO MULTICAMADA 32MM - GAS/AQ | M
409611 | TUBO POLIPROPILENO VERDE PN25 20MM PPR - AQ | M
408680 | TUBO POLIPROPILENO VERDE PN25 DN 25MM PPR - AQ | M
408761 | TUBO POLIPROPILENO VERDE PN25 DN 32MM PPR - AQ | M
408762 | TUBO POLIPROPILENO VERDE PN25 DN 40MM PPR - AQ | M
407065 | TUBO PVC 1 1/2" ROSCAVEL - AF | M
406762 | TUBO PVC 1 1/4" ROSCAVEL - AF | M
406816 | TUBO PVC 1" ROSCAVEL - AF | M
402088 | TUBO PVC 100MM JE INCLUSIVE CONEXOES - ESG | M
412897 | TUBO PVC 1MPa PRESSURIZADO DN 100MM JEI - ESG | M
407055 | TUBO PVC 2" ROSCAVEL - AF | M
412469 | TUBO PVC 200MM JE - ESG | M
414713 | TUBO PVC 25MM PERFURADO EM OBRA | M
402085 | TUBO PVC 25MM SOLDAVEL INCLUSIVE CONEXOES - AF | M
412254 | TUBO PVC 3" ROSCAVEL - AF | M
402086 | TUBO PVC 40MM JS INCLUSIVE CONEXOES - ESG | M
406982 | TUBO PVC 50MM JE - ESG - MAT | M
402087 | TUBO PVC 50MM JE INCLUSIVE CONEXOES - ESG | M
412178 | TUBO PVC 50MM PARA DRENO PERFURADO EM OBRA | M
412572 | TUBO PVC 75MM PARA DRENO PERFURADO EM OBRA | M
405865 | TUBO PVC COLETOR ESGOTO DN 100MM JEI PERFURADO EM OBRA | M
405864 | TUBO PVC COLETOR ESGOTO DN 200MM JEI PERFURADO EM OBRA | M
400908 | TUBO PVC DEFOFO 100MM | M
404217 | TUBO PVC DEFOFO 100MM COM CONEXOES | M
403571 | TUBO PVC DEFOFO 150MM COM CONEXOES | M
403572 | TUBO PVC DEFOFO 200MM COM CONEXOES | M
403573 | TUBO PVC DEFOFO 250MM COM CONEXOES | M
411363 | TUBO PVC DEFOFO 75MM-JE | M
401389 | TUBO PVC DRENO 150MM - AP | M
405336 | TUBO PVC DRENO RIB-LOC 400MM | M
408162 | TUBO PVC ESGOTO 1MPa PRESSURIZADO DN 200MM JEI COM CONEXOES | M
413188 | TUBO PVC ESGOTO 1MPa PRESSURIZADO DN 500MM JEI | M
409115 | TUBO PVC LEVE 150MM SOLDAVEL JS - ESG | M
400149 | TUBO PVC LEVE PB 200MM | M
413264 | TUBO PVC O DN 300MM JEI | M
410445 | TUBO PVC PBA CL 15 JEI DN 150MM | M
404829 | TUBO PVC PBA CL-20 60MM | M
405286 | TUBO PVC PERFURADO PARA DRENO DN 200MM JS | M
401848 | TUBO PVC PROLONGADOR DE RALO 150MM | M
414278 | TUBO PVC SERIE N ESGOTO PREDIAL 100MM (INST.RAMAL DESCARGA, RAMAL DE ESG. SANIT., PRUMADA ESG. SANIT., VENTILACAO OU SUBCOLETOR AEREO), INCL. CONEXOES E CORTES, FIXACOES P/PREDIOS | M
414279 | TUBO PVC SERIE N ESGOTO PREDIAL DN 75MM (INST. EM RAMAL DE DESCARGA, RAMAL DE ESG. SANITARIO, PRUMADA DE ESG. SANITARIO OU VENTILACAO), INCL. CONEXOES, CORTES E FIXACOES P/PREDIOS | M
400150 | TUBO PVC SERIE R 100MM | M
411463 | TUBO PVC SERIE R 200MM | M
411464 | TUBO PVC SERIE R 300MM | M
411462 | TUBO PVC SERIE R JE DN 40MM - ESG | M
402035 | TUBO PVC SOLDAVEL 100MM - AF | M
401596 | TUBO PVC SOLDAVEL 100MM INCLUSIVE CONEXOES JE - ESG | M
401589 | TUBO PVC SOLDAVEL 20MM INCLUSIVE CONEXOES - AF | M
401590 | TUBO PVC SOLDAVEL 25MM INCLUSIVE CONEXOES - AF | M
401591 | TUBO PVC SOLDAVEL 32MM INCLUSIVE CONEXOES - AF | M
401592 | TUBO PVC SOLDAVEL 40MM INCLUSIVE CONEXOES - AF | M
401593 | TUBO PVC SOLDAVEL 50MM INCLUSIVE CONEXOES - AF | M
401594 | TUBO PVC SOLDAVEL 60MM INCLUSIVE CONEXOES - AF | M
401595 | TUBO PVC SOLDAVEL 75MM INCLUSIVE CONEXOES JE - ESG | M
401342 | TUBO PVC SOLDAVEL 85MM - AF | M
414305 | TUBO PVC SOLDAVEL DN 110MM INSTALADO EM RESERVACAO DE AGUA DE EDIFICACAO QUE POSSUA RESERVATORIO DE FIBRA/FIBROCIMENTO FORNECIMENTO E INSTALACAO | M
415141 | TUBO PVC-OCRE DN=100MM JERI | M
403218 | TUBO PVC-PBA CL-15 DN 140MM | M
405391 | TUBO PVC-PBA CL-15 DN 160MM | M
403219 | TUBO PVC-PBA CL-15 DN 180 | M
403220 | TUBO PVC-PBA CL-15 DN 200 | M
404004 | TUBO PVC-PBA CL-15 DN 60MM | M
410926 | TUBO QUADRADO EM ACO SECAO 120X120MM ESP.4.75MM | M
410928 | TUBO QUADRADO EM ACO SECAO 30X30MM ESP.1.9MM | M
410644 | TUBO RETANGULAR EM ACO SECAO 40X40MM ESP.1.52MM | M
410569 | TUBO RETANGULAR EM ACO SECAO 50X30MM ESP.1.52MM | M
410927 | TUBO RETANGULAR EM ACO SECAO 70X50MM ESP.3MM | M
408018 | TUBO STD ACO CARBONO 10" L=0.15M | M
406206 | TUBO STD ACO CARBONO 12" COM PONTAS L=1000MM | UN
406205 | TUBO STD ACO CARBONO 12" COM PONTAS PARA SOLDA E ANEL P/ACOPLAMENTO TIPO ALVENIUS L=150MM | UN
407581 | TUBO STD ACO CARBONO 2" COM FLANGE | M
406204 | TUBO STD ACO CARBONO 2" COM FLANGE E ANEL PARA ACOPLAMENTO TIPO ALVENIUS L=800MM | UN
406198 | TUBO STD ACO CARBONO 4" COM ANEL PARA ACOPLAMENTO TIPO ALVENIUS L=800MM | UN
406207 | TUBO STD ACO CARBONO 4" PARA CONEXAO 90o COM TUBO 12" COM ANEL P/ACOPLAMENTO TIPO ALVENIUS L=150MM | UN
407582 | TUBO STD ACO CARBONO 6" COM FLANGE PONTA E ABA DE VEDACAO L=1500MM | UN
406330 | TUBO STD ACO CARBONO 8" COM FLANGE PONTA E ABA DE VEDACAO L=1800MM | UN
408488 | TUBO STD ACO CARBONO DN 100MM FP L=150MM | UN
408485 | TUBO STD ACO CARBONO DN 250MM FP L=150MM | UN
408491 | TUBO STD ACO CARBONO DN 250MM FP L=500MM | UN
414270 | TUBOS DE PVC SOLDAVEL AGUA FRIA DN 25MM (INSTALADO EM RAMAL, SUB-RAMAL, RAMAL DE DISTRIBUICAO OU PRUMADA), INCLUSIVE CONEXOES, CORTES E FIXACOES P/PREDIOS | M
414271 | TUBOS DE PVC SOLDAVEL AGUA FRIA DN 32MM (INSTALADO EM RAMAL, SUB-RAMAL, RAMAL DE DISTRIBUICAO OU PRUMADA), INCLUSIVE CONEXOES, CORTES E FIXACOES, P/ PREDIOS | M
414272 | TUBOS DE PVC SOLDAVEL AGUA FRIA DN 40MM (INSTALADO EM PRUMADA), INCLUSIVE CONEXOES, CORTES E FIXACOES, P/ PREDIOS (SINAPI 91787) | M
400107 | TUBULAO A CEU ABERTO ARMACAO ACO CA-50 | KG
400108 | TUBULAO A CEU ABERTO CONCRETO FCK=13.5MPa | M3
400357 | TUBULAO A CEU ABERTO CONCRETO FCK=18.0MPa | M3
405492 | TUBULAO A CEU ABERTO CONCRETO FCK=20MPa | M3
409144 | TUBULAO A CEU ABERTO D=70CM CONCRETO FCK=20MPa USINADO SEM ESCAVACAO E ARMACAO | M
400106 | TUBULAO A CEU ABERTO ESCAVACAO | M3
400356 | TUBULAO A CEU ABERTO ESCAVACAO DA BASE | M3
402454 | TUBULAO A CEU ABERTO ESCAVACAO MANUAL D=70CM SOLO NORMAL SEM CONCRETO E ARMACAO | M
408800 | TUBULAO A CEU ABERTO ESCAVACAO MANUAL PARA TUBULAO A CEU ABERTO-SOLO DURO | M3
402453 | TUBULAO A CEU ABERTO ESCAVACAO MECANICA D=50CM SOLO NORMAL | M
406723 | TUBULAO ESC MANUAL D=100CM FCK=15MPa USINADO SEM ARMACAO - SOLO DURO | M
406717 | TUBULAO ESC MANUAL D=100CM FCK=15MPa USINADO SEM ARMACAO - SOLO NORMAL | M
411755 | TUBULAO ESC MANUAL D=100CM FCK=20MPa USINADO SEM ARMACAO - SOLO NORMAL | M
406724 | TUBULAO ESC MANUAL D=110CM FCK=15MPa USINADO SEM ARMACAO - SOLO DURO | M
406718 | TUBULAO ESC MANUAL D=110CM FCK=15MPa USINADO SEM ARMACAO - SOLO NORMAL | M
413167 | TUBULAO ESC MANUAL D=60CM FCK=15MPA USINADO SEM ARMACAO - SOLO DURO OU C/MATACAO OU C/ESGOT.AGUA | M
413163 | TUBULAO ESC MANUAL D=60CM FCK=15MPa USINADO SEM ARMACAO - SOLO NORMAL | M
413183 | TUBULAO ESC MANUAL D=60CM FCK=20MPa USINADO SEM ARMACAO - SOLO NORMAL | M
405496 | TUBULAO ESC MANUAL D=60CM FCK=20MPa USINADO SEM ARMACAO SOLO DURO OU COM MATACAO OU COM ESGOT.AGUA | M
405488 | TUBULAO ESC MANUAL D=60CM FCK=20MPa USINADO SEM ARMACAO SOLO NORMAL | M
404451 | TUBULAO ESC MANUAL D=60CM SEM ARMACAO SOLO NORMAL | M
413168 | TUBULAO ESC MANUAL D=70CM FCK=15MPa USINADO SEM ARMACAO - SOLO DURO OU C/MATACAO OU C/ESGOT.AGUA | M
413164 | TUBULAO ESC MANUAL D=70CM FCK=15MPa USINADO SEM ARMACAO - SOLO NORMAL | M
411830 | TUBULAO ESC MANUAL D=70CM FCK=20MPa USINADO BOMBEAVEL SEM ARMACAO SOLO NORMAL | M
407425 | TUBULAO ESC MANUAL D=70CM FCK=20MPa USINADO SEM ARMACAO SOLO DURO OU COM MATACAO OU COM ESGOT.AGUA | M
403406 | TUBULAO ESC MANUAL D=70CM FCK=20MPa USINADO SEM ARMACAO SOLO NORMAL | M
411952 | TUBULAO ESC MANUAL D=70CM FCK=25MPa USINADO SEM ARMACAO - SOLO NORMAL | M
411846 | TUBULAO ESC MANUAL D=70CM FCK=30MPa USINADO SEM ARMACAO - SOLO NORMAL | M
409143 | TUBULAO ESC MANUAL D=70CM SOLO DURO OU COM MATACAO OU COM ESGOT.AGUA SEM CONCRETO E ARMACAO | M
413169 | TUBULAO ESC MANUAL D=80CM FCK=15MPa USINADO SEM ARMACAO - SOLO DURO OU C/MATACAO OU C/ESGOT.AGUA | M
413165 | TUBULAO ESC MANUAL D=80CM FCK=15MPa USINADO SEM ARMACAO - SOLO NORMAL | M
405495 | TUBULAO ESC MANUAL D=80CM FCK=20MPa USINADO SEM ARMACAO SOLO DURO OU COM MATACAO OU COM ESGOT.AGUA | M
405490 | TUBULAO ESC MANUAL D=80CM FCK=20MPa USINADO SEM ARMACAO SOLO NORMAL | M
407891 | TUBULAO ESC MANUAL D=80CM FCK=30MPa USINADO SEM ARMACAO SOLO NORMAL | M
408946 | TUBULAO ESC MANUAL D=80CM SEM ARMACAO - SOLO DURO OU C/MATACAO OU C/ESGOT.AGUA | M
408945 | TUBULAO ESC MANUAL D=80CM SEM ARMACAO - SOLO NORMAL | M
413170 | TUBULAO ESC MANUAL D=90CM FCK=15MPa USINADO SEM ARMACAO - SOLO DURO OU C/MATACAO OU C/ESGOT.AGUA | M
413166 | TUBULAO ESC MANUAL D=90CM FCK=15MPa USINADO SEM ARMACAO - SOLO NORMAL | M
412063 | TUBULAO ESC MANUAL D=90CM FCK=25MPa USINADO SEM ARMACAO - SOLO NORMAL | M
413176 | TUBULAO ESC MECANICA D=50CM FCK=15MPa USINADO SEM ARMACAO - SOLO DURO | M
413171 | TUBULAO ESC MECANICA D=50CM FCK=15MPa USINADO SEM ARMACAO - SOLO NORMAL | M
402455 | TUBULAO ESC MECANICA D=50CM SOLO NORMAL | M
413177 | TUBULAO ESC MECANICA D=60CM FCK=15MPa USINADO SEM ARMACAO - SOLO DURO | M
413172 | TUBULAO ESC MECANICA D=60CM FCK=15MPa USINADO SEM ARMACAO - SOLO NORMAL | M
402733 | TUBULAO ESC MECANICA D=60CM FCK=16MPa USINADO SEM ARMACAO | M
405494 | TUBULAO ESC MECANICA D=60CM FCK=20MPA USINADO SEM ARMACAO SOLO DURO | M
405489 | TUBULAO ESC MECANICA D=60CM FCK=20MPa USINADO SEM ARMACAO SOLO NORMAL | M
413178 | TUBULAO ESC MECANICA D=70CM FCK=15MPa USINADO SEM ARMACAO - SOLO DURO | M
413173 | TUBULAO ESC MECANICA D=70CM FCK=15MPa USINADO SEM ARMACAO - SOLO NORMAL | M
404136 | TUBULAO ESC MECANICA D=70CM FCK=20MPa USINADO SEM ARMACAO SOLO DURO | M
402997 | TUBULAO ESC MECANICA D=70CM FCK=20MPa USINADO SEM ARMACAO SOLO NORMAL | M
411900 | TUBULAO ESC MECANICA D=70CM SOLO NORMAL SEM CONCRETO E ARMACAO | M
413179 | TUBULAO ESC MECANICA D=80CM FCK=15MPa USINADO SEM ARMACAO - SOLO DURO | M
413174 | TUBULAO ESC MECANICA D=80CM FCK=15MPa USINADO SEM ARMACAO - SOLO NORMAL | M
405493 | TUBULAO ESC MECANICA D=80CM FCK=20MPa USINADO SEM ARMACAO SOLO DURO | M
405491 | TUBULAO ESC MECANICA D=80CM FCK=20MPa USINADO SEM ARMACAO SOLO NORMAL | M
413180 | TUBULAO ESC MECANICA D=90CM FCK=15MPa USINADO SEM ARMACAO - SOLO DURO | M
413175 | TUBULAO ESC MECANICA D=90CM FCK=15MPa USINADO SEM ARMACAO - SOLO NORMAL | M
401465 | TUBULAO FUSTE 70CM COM ESCAVACAO E CONCRETAGEM | M
413182 | TUBULAO-ALARGAMENTO DE BASE S/CONCRETO - SOLO DURO OU C/MATACAO OU C/ESGOT.AGUA | M3
413181 | TUBULAO-ALARGAMENTO DE BASE S/CONCRETO - SOLO NORMAL | M3
407012 | TUNEL DE ACESSO COMP.3M LARG.1.5M COM CH.MADEIRA COMPENSADA 12MM, TUBO EQUIPADO E TELA METALICA | UN
414967 | UNIAO ACO GALVANIZADO ROSCA 4" | UN
406591 | UNIAO BRONZE BB 104MM - GAS | UN
400615 | UNIAO BRONZE BB 79MM | UN
414919 | UNIAO COM ASSENTO CONICO FoGo 3" - AF | UN
406359 | UNIAO COM ASSENTO CONICO FoGo BSP 1 1/2" - AF | UN
406465 | UNIAO COM ASSENTO CONICO FoGo BSP 1 1/4" - AF | UN
407152 | UNIAO COM ASSENTO CONICO FoGo BSP 1" - AF | UN
414983 | UNIAO COM ASSENTO CONICO FoGo BSP 2 1/2" - AF | UN
406808 | UNIAO COM ASSENTO CONICO FoGo BSP 2" - AF | UN
404150 | UNIAO COM ASSENTO CONICO FoGo BSP 2" MACHO/FEMEA | UN
406385 | UNIAO COM ASSENTO CONICO FoGo BSP 3" - AF | UN
403568 | UNIAO COM ASSENTO CONICO FoGo BSP 4" | UN
411274 | UNIAO COM ASSENTO CONICO FoGo BSP 6" | UN
401292 | UNIAO COM ASSENTO FoGo 4" - AF | UN
401121 | UNIAO COM ASSENTO PVC 1" SOLDAVEL | UN
412155 | UNIAO CPVC DN 22MM - AQ | UN
401169 | UNIAO FoGo 3" - AF | UN
401168 | UNIAO FoGo 4" - AF | UN
413510 | UNIAO FoGo NPT 3/4" ROSCA-GAS | UN
414598 | UNIAO METALICO 32X32MM COM PRENSAGEM PARA TUBO MULTICAMADAS - GAS | UN
413724 | UNIAO PLANO FoGo BSP 1 1/2" - AF | UN
413725 | UNIAO PLANO FoGo BSP 1" - AF | UN
405973 | UNIAO PLANO FoGo BSP 2 1/2" - AF | UN
413726 | UNIAO PLANO FoGo BSP 2" - AF | UN
413587 | UNIAO PLANO FoGo NTP 1/2" | UN
407388 | UNIAO POLIPROPILENO 20MM PARA TUBO PEAD - AF | UN
407498 | UNIAO POLIPROPILENO 32MM - AF | UN
407497 | UNIAO POLIPROPILENO 40MM PARA TUBO PEAD - AF | UN
408759 | UNIAO POLIPROPILENO FLANGEADA PPR 40MM - AQ | UN
414985 | UNIAO PVC 25MM - AF | UN
404268 | UNIAO PVC 3/4" ROSCAVEL - AF | UN
413760 | UNIAO PVC 75MM - AF | UN
402787 | UNIAO PVC 85MM - AF | UN
403099 | UNIAO PVC 85MM SOLDAVEL | UN
401541 | UNIAO TERMINAL COBRE 3/8"X1/2" NPT BICO ESCALONADO | UN
415200 | UNIDADE DE TRATAMENTO DE AR (FAN COIL) - VAZAO 10.000/12.000M3/H - COM FILTRO DE AR E ATENUADOR | CJ
405174 | UNIDADE REMOTA DE TELEMETRIA PARA MEDIDOR MAGNETICO DE VAZAO E VALVULA REDUTORA DE PRESSAO PARA REDE DE AGUA FORNECIMENTO E INSTALACAO | UN
409526 | UNIDUT CONICA 1 1/2" - LOGICA/TV | UN
401631 | VALVULA AMERICANA PVC DN 1 1/2" PARA PIA | UN
407526 | VALVULA ANTICONGELAMENTO COM SENSOR DE TEMPERATURA POR SOLENOIDE PARA AQUECEDOR SOLAR | UN
407454 | VALVULA BORBOLETA COM VOLANTE NO PEDESTAL E HASTE - EEE | UN
412343 | VALVULA BORBOLETA TIPO WAFER FoFo DN 200MM PN-10 COM HASTE E ACIONAMENTO MANUAL | UN
414077 | VALVULA DE ALIVIO DE DIAFRAGMA COM FLANGES DN=80MM | UN
409683 | VALVULA DE BLOQUEIO DN 100MM - AF | UN
409682 | VALVULA DE CONTROLE DE ALTITUDE DN 100MM - AF | UN
408013 | VALVULA DE CONTROLE FoFo DN 150MM MODELO GLOBO VERSAO Y AUTO-OPERADA HIDRAULICAMENTE - AF | UN
408378 | VALVULA DE CONTROLE FoFo DN 80MM MODELO GLOBO VERSAO Y AUTO-OPERADA HIDRAULICAMENTE - AF | UN
401212 | VALVULA DE DESCARGA COM REGISTRO VEP DIAM=1 1/2" | UN
411909 | VALVULA DE DESCARGA DIAM=1 1/4" | UN
410717 | VALVULA DE DESCARGA PARA MICTORIO 3/4" TIPO PRESMATIC | UN
408803 | VALVULA DE ESCOAMENTO DN 40MM PARA BEBEDOURO | UN
407577 | VALVULA DE ESFERA BIPARTIDA DN 4" - GAS | UN
405279 | VALVULA DE ESFERA BSP DN 1/2" - AF | UN
407578 | VALVULA DE ESFERA DE BLOQUEIO DN 3/4" - GAS | UN
412068 | VALVULA DE ESFERA DE BLOQUEIO DN 42MM - GAS | UN
409169 | VALVULA DE ESFERA DE BLOQUEIO DN 54MM - GAS | UN
404967 | VALVULA DE ESFERA DN 1 1/4" | UN
400227 | VALVULA DE ESFERA DN 1" - GAS | UN
404965 | VALVULA DE ESFERA DN 2 1/2" | UN
407136 | VALVULA DE ESFERA DN 2 1/2" - GAS | UN
404964 | VALVULA DE ESFERA DN 3" | UN
407569 | VALVULA DE ESFERA DN 3/4" - GAS | UN
404966 | VALVULA DE ESFERA DN 4" | UN
409625 | VALVULA DE ESFERA DN 66MM - GAS | UN
409624 | VALVULA DE ESFERA DN 79MM - GAS | UN
408473 | VALVULA DE ESFERA EM BRONZE DN 2" | UN
407997 | VALVULA DE ESFERA LATAO DN 3/8" | UN
404824 | VALVULA DE ESFERA PVC DN 2" COM ROSCA | UN
410980 | VALVULA DE GAVETA ACO CARBONO FLANGEADA 3" | UN
414265 | VALVULA DE GAVETA EM FERRO FUNDIDO COM BOLSA DN=200MM | UN
411322 | VALVULA DE GAVETA FoFo COM FLANGES PN16 DN 125MM - AF | UN
410822 | VALVULA DE GAVETA FoFo EURO 20 FLANGES PN10 DN 100MM - AF | UN
407609 | VALVULA DE GAVETA FoFo EURO 20 FLANGES PN10 DN 150MM - AF | UN
413546 | VALVULA DE GAVETA FoFo EURO 20 FLANGES PN10 DN 250MM - AF | UN
407610 | VALVULA DE GAVETA FoFo EURO 20 FLANGES PN10 DN 50MM - AF | UN
414488 | VALVULA DE GAVETA FoFo EURO 20 FLANGES PN10 DN 50MM COM VOLANTE - AF | UN
410696 | VALVULA DE GAVETA FoFo EURO 23 FLANGES DN 80MM COM VOLANTE - AF | UN
413860 | VALVULA DE GAVETA FoFo EURO 24 DN 100MM COM BOLSA E CUNHA PARA PVC/PBA-AF/ESG | UN
413866 | VALVULA DE GAVETA FoFo EURO 24 DN 50MM COM BOLSA E CUNHA PARA PVC/PBA-AF/ESG | UN
412252 | VALVULA DE GAVETA FoFo EURO 24 DN 75MM COM BOLSA E CUNHA PARA PVC/PBA-AF/ESG | UN
414714 | VALVULA DE GAVETA FoFo EURO 24 DN 80MM COM BOLSA E CUNHA | UN
413727 | VALVULA DE PE COM CRIVO 2 1/2" | UN
401484 | VALVULA DE PE COM CRIVO 3" | UN
403717 | VALVULA DE PORTINHOLA DUPLA FoFo FLANGEADA PN10 150MM | UN
400591 | VALVULA DE PRESSAO VERTICAL BRONZE 2" | UN
403185 | VALVULA DE PVC PARA LAVATORIO | UN
403946 | VALVULA DE REDUCAO DE PRESSAO 3" | UN
414485 | VALVULA DE RETENCAO EM BRONZE 1" ROSCA NPT | UN
409589 | VALVULA DE RETENCAO EM BRONZE 1/2X7/16" ROSCA NPT - GAS | UN
402442 | VALVULA DE RETENCAO FF 75MM - AF | UN
403054 | VALVULA DE RETENCAO FF DN 150MM | UN
414062 | VALVULA DE RETENCAO FLANGEADA FoFo D=100MM PARA REDE DE AGUA | UN
402098 | VALVULA DE RETENCAO FoFo FF 100MM | UN
413030 | VALVULA DE RETENCAO FoFo FF 200MM | UN
415232 | VALVULA DE RETENCAO FoFo FF FECHAMENTO RAPIDO PN10 DN 80MM - ESG | UN
403288 | VALVULA DE RETENCAO FoFo FF PORTINHOLA DUPLA 100MM | UN
402265 | VALVULA DE RETENCAO FoFo FF PORTINHOLA DUPLA 75MM | UN
407583 | VALVULA DE RETENCAO FoFo FF PORTINHOLA UNICA 100MM | UN
403768 | VALVULA DE RETENCAO FoFo FF PORTINHOLA UNICA 80MM | UN
405869 | VALVULA DE RETENCAO FoFo FLANGEADA PORTINHOLA DUPLA 50MM | UN
415158 | VALVULA DE RETENCAO FoFo PORTINHOLA SIMPLES DN 50MM | UN
414169 | VALVULA DE RETENCAO FoGo COM FLANGES 3" | UN
402633 | VALVULA DE RETENCAO HORIZONTAL 1 1/2" | UN
402891 | VALVULA DE RETENCAO HORIZONTAL 1 1/4" | UN
404270 | VALVULA DE RETENCAO HORIZONTAL 1" | UN
403114 | VALVULA DE RETENCAO HORIZONTAL 2" | UN
414426 | VALVULA DE RETENCAO HORIZONTAL BRONZE 35MM | UN
408513 | VALVULA DE RETENCAO PVC 3/4" ROSCAVEL | UN
407679 | VALVULA DE RETENCAO PVC D=100MM | UN
408075 | VALVULA DE RETENCAO PVC D=100MM - ESG | UN
414020 | VALVULA DE RETENCAO PVC DN=25MM ROSCAVEL | UN
414021 | VALVULA DE RETENCAO PVC DN=32MM ROSCAVEL | UN
414550 | VALVULA DE RETENCAO PVC DN=50MM ROSCAVEL | UN
412344 | VALVULA DE RETENCAO PVC JS DN=60MM | UN
405857 | VALVULA DE RETENCAO VERTICAL ACO CARBONO PORTINHOLA DUPLA FLANGEADA 50MM - AF | UN
406277 | VALVULA DE RETENCAO VERTICAL BRONZE 1 1/4" | UN
404823 | VALVULA DE RETENCAO VERTICAL BRONZE 2" | UN
400616 | VALVULA DE RETENCAO VERTICAL BRONZE 3" | UN
402011 | VALVULA DE RETENCAO VERTICAL BRONZE 4" | UN
412880 | VALVULA DE RETENCAO VERTICAL COM PORTINHOLA 1 1/2" | UN
414529 | VALVULA DE RETENCAO VERTICAL COM PORTINHOLA PN10 D=200MM FoFo | UN
404834 | VALVULA DE TRAVAMENTO ELETRON.MAGNETICA 3/4", CORPTO LATAO FORJ., BUNA N, P/AGUA (PRESSAO 3 A 4.5KGF/CM2) | UN
401117 | VALVULA ESFERA 3/4" (REF.WORCESTER) | UN
403115 | VALVULA ESFERA METALICA 1" COM ROSCA | UN
400185 | VALVULA ESFERICA 1/2" | UN
413585 | VALVULA ESFERICA 1/2" PN40-600WOG | UN
403769 | VALVULA FLAP DN 50MM - ESG | UN
411145 | VALVULA FLUXIVEL BAIXA PRESSAO COM REGISTRO INCORPORADO 1 1/4" E TUBO DE DESCARGA | UN
415142 | VALVULA GAVETA C/BOLSAS JGS FERRO FUNDIDO DN 100MM | UN
405272 | VALVULA GLOBO BSP DN 3" - AF | UN
407584 | VALVULA GUILHOTINA SERIE 3000 ACIONAMENTO MANUAL ACO INOX DN 150MM | UN
406329 | VALVULA GUILHOTINA SERIE 3000 ACIONAMENTO MANUAL ACO INOX DN 200MM | UN
413527 | VALVULA GUILHOTINA SERIE 3000 ACIONAMENTO MANUAL ACO INOX DN 250MM | UN
414952 | VALVULA PARA PTOMETRIA TAP ROSCA DN 25MM | UN
401119 | VALVULA PE COM CRIVO 4" | UN
400628 | VALVULA POL - GAS | UN
406845 | VALVULA REDUTORA DE PRESSAO (S.JOSE DO RIO PARDO H) | UN
405738 | VALVULA REDUTORA DE PRESSAO 1 1/2" BSP - AF | UN
410194 | VALVULA REDUTORA DE PRESSAO 1 1/4" BSP 42H - AF | UN
402597 | VALVULA REDUTORA DE PRESSAO 100MM PenT=56.21MCa P.SAIDA=16.21MCa Q=4.16L/S FLANGEADA | UN
403429 | VALVULA REDUTORA DE PRESSAO 3/4" ROSCADA Pent=48.58MCa Psaida=28.58MCa Qmax=0.86L/S Qmin=0.24L/S | UN
412942 | VALVULA REDUTORA DE PRESSAO CAMARA SIMPLES FoFo DN 100MM - AF | UN
407037 | VALVULA REDUTORA DE PRESSAO CAMARA SIMPLES FoFo DN 200MM - AF | UN
415165 | VALVULA REDUTORA DE PRESSAO DE ACAO DIRETA - TIPO Y - DN 100MM | UN
415032 | VALVULA REDUTORA DE PRESSAO DE ACAO DIRETA - TIPO Y - DN 50MM | UN
415162 | VALVULA REDUTORA DE PRESSAO DE ACAO DIRETA - TIPO Y - DN 75/80MM | UN
404096 | VALVULA REDUTORA DE PRESSAO FLANGEADA 50MM | UN
403123 | VALVULA REDUTORA DE PRESSAO FLANGEADA 50MM P.ENT=40MCa P.SAIDA=15MCa | UN
403777 | VALVULA REDUTORA DE PRESSAO FLANGEADA AUTO-OPERADA 25MM P.ENTR=47MCa P.SAIDA=37.5MCa Qmax=2.11 L/S Qmin=0.59L/S COM FILTRO TIPO Y | UN
402511 | VALVULA REDUTORA DE PRESSAO FLANGEADA D=100MM PRESSAO ENTR.51.21MCa PRESSAO SAIDA 16.21MCa Q=4.16L/S PARA REDE DE AGUA | UN
407421 | VALVULA REDUTORA DE PRESSAO FLANGEADA DN 75MM P.ENT=42mca P.SAIDA=22mca | UN
405173 | VALVULA REDUTORA DE PRESSAO FLANGEADA FoFo 150MM P.ENT=40MCa P.SAIDA=15MCa QMAX=50L/S QMIN=10L/S | UN
412398 | VALVULA REDUTORA DE PRESSAO FLANGEADA FoFo D=100MM PRESSAO ENTR.61MCa PRESSAO SAIDA 36MCa PARA REDE DE AGUA | UN
415061 | VALVULA REDUTORA DE PRESSAO FLANGEADA FoFo DN=50MM , TIPO GLOBO, PASSAGEM INCLINADA | UN
413996 | VALVULA REDUTORA DE PRESSAO FoFo COM FLANGES DE=160MM Q=9.37L/S H=25.46MCa-GUARULHOS C | UN
413029 | VALVULA REDUTORA DE PRESSAO FoFo DN 200MM FLANGEADA - AF | UN
408161 | VALVULA REDUTORA DE PRESSAO FoFo DN 50MM P.ENT=40.98MCa P.SAIDA=14.27MCa | UN
407139 | VALVULA REDUTORA DE PRESSAO FoFo DN 75MM FLANGEADA - AF | UN
411334 | VALVULA REDUTORA DE PRESSAO FoFo DN 80MM 3" FLANGEADA - AF | UN
401120 | VALVULA RETENCAO HORIZONTAL DE BRONZE 3" | UN
406323 | VALVULA RETENCAO HORIZONTAL DE BRONZE 4" | UN
406021 | VALVULA RETENTORA DE PRESSAO PARA GAS 1/2" | UN
402233 | VALVULA RETENTORA DE PRESSAO PARA GAS 3/4" | UN
413083 | VALVULA SOLENOIDE DE 2 VIAS EM LATAO PRESSAO 15KGF/CM2 COM DIAFRAGMA ROSCA FEMEA 2 1/2" PARA MEDICAO DE AGUA - AF | UN
413480 | VALVULA SOLENOIDE DE 2 VIAS EM LATAO PRESSAO 15KGF/CM2 COM DIAFRAGMA ROSCA FEMEA 3/4" PARA MEDICAO DE AGUA - AF | UN
408711 | VALVULA SOLENOIDE DE DESCARGA COM REGISTRO VEP DIAM=2" | UN
407978 | VALVULA SOLENOIDE NF-220 VCA | UN
406995 | VALVULA VGD - GAS | UN
405648 | VASO CERAMICO DIAM.40CM ALT.40CM | UN
405649 | VASO CERAMICO DIAM.60CM ALT.50CM | UN
405650 | VASO QUADRADO PLASTICO 20X20X15CM | UN
408815 | VEICULO PARA FISCALIZACAO DE OBRAS | KM
412145 | VENEZIANA DE ACO GALVANIZADO COM PINTURA ELETROSTATICA DE CORRER 100X100CM 3 FOLHAS 1 FIXA (2 VENEZIANAS + 1 VIDRO) SEM BANDE | UN
409537 | VENEZIANA DE ACO GALVANIZADO COM PINTURA ELETROSTATICA DE CORRER 100X120CM 3 FOLHAS MOVEIS (2 VENEZIANAS + 1 VIDRO) COM TRAVESSAS CONTRAMARCO | UN
410200 | VENEZIANA DE ACO GALVANIZADO COM PINTURA ELETROSTATICA DE CORRER 120X120CM 3 FOLHAS MOVEIS (2 VENEZIANAS + 1 VIDRO) SEM GRADES, SEM TRAVESSAS, COM CONTRAMARCO | UN
410201 | VENEZIANA DE ACO GALVANIZADO COM PINTURA ELETROSTATICA DE CORRER 120X160CM 2 FOLHAS MOVEIS (1 VIDRO + 1 VIDRO) COM BANDEIRA INFERIOR E GRADE, SEM TRAVESSAS, COM CONTRAMARCO | UN
409538 | VENEZIANA DE ACO GALVANIZADO COM PINTURA ELETROSTATICA DE CORRER 140X120CM 3 FOLHAS MOVEIS (2 VENEZIANAS + 1 VIDRO) COM TRAVESSAS E CONTRAMARCO | UN
411991 | VENEZIANA DE ACO GALVANIZADO COM PINTURA ELETROSTATICA DE CORRER 140X120CM 3 FOLHAS MOVEIS (2 VENEZIANAS + 1 VIDRO) SEM TRAVESSAS COM CONTRAMARCO | UN
413078 | VENEZIANA DE ACO GALVANIZADO COM PINTURA ELETROSTATICA DE CORRER 140X120CM 3 FOLHAS MOVEIS (2 VENEZIANAS + 1 VIDRO) SEM TRAVESSAS COM CONTRAMARCO | UN
412139 | VENEZIANA DE ACO GALVANIZADO COM PINTURA ELETROSTATICA DE CORRER 150X110CM 3 FOLHAS 1 FIXA (2 VENEZIANAS + 1 VIDRO) SEM BANDE | UN
413147 | VENEZIANA DE ACO GALVANIZADO DE ABRIR 80X80CM COM PINTURA ELETROSTATICA E CONTRAMARCO | UN
409775 | VENEZIANA DE ACO GALVANIZADO DE CORRER 120X100CM 3 FOLHAS (2 VENEZIANAS + 1 VIDRO) COM PINTURA ELETROSTATICA | UN
413117 | VENEZIANA DE ACO GALVANIZADO DE CORRER 120X120CM 3 FOLHAS (2 VENEZIANAS + 1 VIDRO) COM PINTURA ELETROSTATICA COM VIDROS COM TRAVESSA | UN
408730 | VENEZIANA DE ACO GALVANIZADO DE CORRER 140X120CM 3 FOLHAS MOVEIS (SEM GRADE E TRAVESSA) | UN
408731 | VENEZIANA DE ACO GALVANIZADO DE CORRER 140X120CM 3 FOLHAS MOVEIS (SEM GRADE) COM 4 TRAVESSAS | UN
409505 | VENEZIANA DE ACO GALVANIZADO DE CORRER 140X121CM 3 FOLHAS (2 VENEZIANAS + 1 VIDRO) COM PINTURA ELETROSTATICA | UN
409778 | VENEZIANA DE ACO GALVANIZADO DE CORRER 140X121CM 3 FOLHAS (2 VENEZIANAS + 1 VIDRO) COM PINTURA ELETROSTATICA COM VIDROS COM TRAVESSA | UN
413145 | VENEZIANA DE ACO GALVANIZADO DE CORRER 200X120CM 6 FOLHAS COM PINTURA ELETROSTATICA E CONTRAMARCO | UN
409763 | VENEZIANA DE ACO GALVANIZADO DE CORRER 3 FOLHAS 120X100CM COM VIDROS COM PINTURA ELETROSTATICA E SEM GRADE | UN
409645 | VENEZIANA DE ACO GALVANIZADO DE CORRER 3 FOLHAS 120X120CM COM VIDROS COM PINTURA ELETROSTATICA E SEM GRADE | UN
409644 | VENEZIANA DE ACO GALVANIZADO DE CORRER 3 FOLHAS 120X120CM COM VIDROS, PINTURA ELETROSTATICA E GRADE | UN
412149 | VENEZIANA DE ACO GALVANIZADO FIXA COM PINTURA ELETROSTATICA 140X60CM SEM BANDEIRA GRADES E TRAVESSA COM CONTRAMARCO | UN
408028 | VENEZIANA DE ALUMINIO 140X140CM TIPO CAMARAO 4 FOLHAS COM VIDROS PINTURA ELETROSTATICA BRANCA | UN
407592 | VENEZIANA DE ALUMINIO DE ABRIR 100X120CM COM GUILHOTINA, COM VIDRO-MAT | UN
407222 | VENEZIANA DE ALUMINIO DE ABRIR 70X70CM COM PINTURA ELETROSTATICA A PO BRANCA | UN
412743 | VENEZIANA DE ALUMINIO DE ABRIR 80X80CM COM CONTRAMARCO E PINTURA ELETROSTATICA A PO BRANCA | UN
407210 | VENEZIANA DE ALUMINIO DE ABRIR 80X80CM COM PINTURA ELETROSTATICA A PO BRANCA | UN
412885 | VENEZIANA DE ALUMINIO DE ABRIR COM GUILHOTINA 100X120CM | UN
413980 | VENEZIANA DE ALUMINIO DE ABRIR COM GUILHOTINA 100X120CM | UN
407755 | VENEZIANA DE ALUMINIO DE CORRER 100X120CM 3 FOLHAS 1 FOLHA PARA VIDRO | UN
410489 | VENEZIANA DE ALUMINIO DE CORRER 100X120CM-COM DIVISAO E CONTRAMARCO | UN
404916 | VENEZIANA DE ALUMINIO DE CORRER 120X100CM 3 FOLHAS | UN
403298 | VENEZIANA DE ALUMINIO DE CORRER 120X120CM | UN
407027 | VENEZIANA DE ALUMINIO DE CORRER 120X140CM 3 FOLHAS 1 FOLHA PARA VIDRO COM DIVISAO | UN
408852 | VENEZIANA DE ALUMINIO DE CORRER 120X150CM 3 FOLHAS | UN
408851 | VENEZIANA DE ALUMINIO DE CORRER 120X150CM 3 FOLHAS COM GRADE DE PROTECAO | UN
413228 | VENEZIANA DE ALUMINIO DE CORRER 125X225CM 6 FOLHAS COM PINTURA ELETROSTATICA A PO BRANCA (SAO VICENTE H) | UN
403875 | VENEZIANA DE ALUMINIO DE CORRER 140X120CM 3 FOLHAS | UN
410969 | VENEZIANA DE ALUMINIO DE CORRER 140X120CM 3 FOLHAS COM CONTRAMARCO-INSTALADO | UN
403874 | VENEZIANA DE ALUMINIO DE CORRER 140X120CM 3 FOLHAS COM GRADE DE PROTECAO | UN
411645 | VENEZIANA DE ALUMINIO DE CORRER 140X120CM 3 FOLHAS(1 FOLHA COM VIDRO COM DIVISAO) COM CONTRAMARCO E PINTURA ELETROSTATICA | UN
409819 | VENEZIANA DE ALUMINIO DE CORRER 140X120CM 3 FOLHAS, 1 FOLHA PARA VIDRO COM DIVISAO E CONTRAMARCO | UN
412787 | VENEZIANA DE ALUMINIO DE CORRER 140X120CM 3 FOLHAS, 1 FOLHA PARA VIDRO COM DIVISAO, CONTRAMARCO E PINTURA ELETROSTATICA A PO BRANCA | UN
404881 | VENEZIANA DE ALUMINIO DE CORRER 150X120CM 1 FOLHA PARA VIDRO | UN
404882 | VENEZIANA DE ALUMINIO DE CORRER 150X120CM 1 FOLHA PARA VIDRO COM GRADE | UN
409193 | VENEZIANA DE ALUMINIO DE CORRER 150X120CM 3 FOLHAS 1 FOLHA COM VIDRO COM DIVISAO | UN
407197 | VENEZIANA DE ALUMINIO DE CORRER 150X120CM 3 FOLHAS COM PINTURA ELETROSTATICA A PO BRANCA | UN
412738 | VENEZIANA DE ALUMINIO DE CORRER 200X120CM 6 FOLHAS COM CONTRAMARCO E PINTURA ELETROSTATICA A PO BRANCA | UN
407196 | VENEZIANA DE ALUMINIO DE CORRER 200X120CM 6 FOLHAS COM PINTURA ELETROSTATICA A PO BRANCA | UN
413804 | VENEZIANA DE ALUMINIO DE CORRER 3 FOLHAS 1 FOLHA COM VIDRO COM DIVISAO | M2
408229 | VENEZIANA DE ALUMINIO DE CORRER 3 FOLHAS 1 FOLHA PARA VIDRO | M2
407345 | VENEZIANA DE ALUMINIO DE CORRER SOB ENCOMENDA ESPECIAL | M2
407211 | VENEZIANA DE ALUMINIO FIXA 20X20CM COM PINTURA ELETROSTATICA A PO BRANCA | UN
412492 | VENEZIANA DE ALUMINIO FIXA 60X88CM | UN
407237 | VENEZIANA DE ALUMINIO MAXIMAR 60X60CM 3 FOLHAS COM PINTURA ELETROSTATICA A PO BRANCA | UN
413815 | VENEZIANA DE ENROLAR INTEGRADA COM CAIXILHO DE ALUMINIO DE CORRER 150X100CM (SANTOS I) | UN
412557 | VENEZIANA DE ENROLAR INTEGRADA COM CAIXILHO DE CORRER DE ALUMINIO COM VIDRO LAMINADO E=6MM 140X140CM-CAMPO BELO A-B | UN
411450 | VENEZIANA DE ENROLAR INTEGRADA COM CAIXILHO DE CORRER DE ALUMINIO COM VIDROS 150X140CM-INSTALADA | UN
400295 | VENEZIANA DE FERRO 100X120CM J2 COM GUILHOTINA | UN
410932 | VENEZIANA DE FERRO 90X60CM COM VENTILACAO PERMANENTE (FDE-EF18) | UN
406147 | VENEZIANA DE FERRO ABRIR 155X58CM 2 FOLHAS SEM VENTILACAO | UN
410094 | VENEZIANA DE FERRO COM GUILHOTINA 1.20X1.20M | UN
412365 | VENEZIANA DE FERRO DE ABRIR 100X120CM | UN
401694 | VENEZIANA DE FERRO DE ABRIR 120X100CM | UN
412040 | VENEZIANA DE FERRO DE ABRIR 120X120CM | UN
402901 | VENEZIANA DE FERRO DE ABRIR 150X120CM | UN
402902 | VENEZIANA DE FERRO DE ABRIR 150X120CM COM GRADE INTERNA | UN
411955 | VENEZIANA DE FERRO DE ABRIR 150X138CM 2 FOLHAS INCLUSIVE TELA (PGND) | UN
400208 | VENEZIANA DE FERRO DE ABRIR 80X72CM | UN
402866 | VENEZIANA DE FERRO DE ABRIR INCLUSIVE TELA PARA ABRIGO DE GAS | M2
405027 | VENEZIANA DE FERRO DE CORRER | M2
412415 | VENEZIANA DE FERRO DE CORRER 120X120CM | UN
401079 | VENEZIANA DE FERRO DE CORRER 120X140CM | UN
407488 | VENEZIANA DE FERRO DE CORRER 140X120CM 1 FOLHA P/VIDRO SEM DIVISAO | UN
412109 | VENEZIANA DE FERRO DE CORRER 140X120CM 1 FOLHA PARA VIDRO COM DIVISAO | UN
410095 | VENEZIANA DE FERRO DE CORRER 140X140CM | UN
404417 | VENEZIANA DE FERRO DE CORRER 150X120CM 1 FOLHA PARA VIDRO | UN
404418 | VENEZIANA DE FERRO DE CORRER 150X120CM 1 FOLHA PARA VIDRO COM GRADE | UN
409311 | VENEZIANA DE FERRO DE CORRER 240X120CM COM PINTURA ELETROSTATICA FOLHA FIXA E UMA FOLHA DE VIDRO DE CORRER (BELEM O) | UN
409312 | VENEZIANA DE FERRO DE CORRER 240X120CM COM PINTURA ELETROSTATICA COM 4 FOLHAS E 2 VIDROS (BELEM O) | UN
409314 | VENEZIANA DE FERRO DE CORRER 279X120CM COM PINTURA ELETROSTATICA 4 FOLHAS E 2 VIDROS | UN
409315 | VENEZIANA DE FERRO DE CORRER 340X120CM COM PINTURA ELETROSTATICA E 2 VIDROS | UN
409309 | VENEZIANA DE FERRO DE CORRER 80X260CM COM PINTURA ELETROSTATICA BANDEIRA INFERIOR FIXA E VIDRO DE ABRIR (BELEM O) | UN
404874 | VENEZIANA DE FERRO DE CORRER ESPECIAL | M2
408233 | VENEZIANA DE FERRO FIXA COM VENTILACAO PERMANENTE | M2
410096 | VENEZIANA DE FERRO FIXA SOB ENCOMENDA | M2
410097 | VENEZIANA DE FERRO FIXO 80X20CM - CP1A | UN
410098 | VENEZIANA DE FERRO FIXO 90X20CM - CP1A | UN
410099 | VENEZIANA DE FERRO FIXO 120X20CM - CP1A | UN
400283 | VENEZIANA E CAIXILHO GUILHOTINA DE MADEIRA 140X120CM | UN
408974 | VENEZIANA FIXA DE MADEIRA DE LEI APARELHADA-DETALHE 3-FOLHA 64-PARQUE TIZO | M3
413146 | VENEZIANA MAXIMAR DE ACO GALVANIZADO 60X60CM 3 FOLHAS COM PINTURA ELETROSTATICA E CONTRAMARCO | UN
414847 | VENEZIANA PARA DESCARGA OU ADMISSAO DE AR EM ALUMINIO ANODIZADO 30x20CM | UN
409014 | VENEZIANA TIPO CHICANA 100X50CM COM TELA FIO 18 | UN
409381 | VENEZIANA TRANSLUCIDA DE PVC COM ESTRUTURA DE ALUMINIO 282X80CM | UN
414944 | VENTILADOR AXIAL DE EXAUSTAO (SALA COFRE) VAZAO 1.050M3/H, 173W, 230V/1Ø/60HZ, MODELO ACI250 OU SIMILAR | UN
412596 | VENTILADOR COM VENEZIANA PARA PAINEIS | UN
407642 | VENTILADOR DE AMBIENTE D=6" | UN
407972 | VENTILADOR DE TETO COM 3 PAS | UN
411788 | VENTILADOR DE TETO COM LUMINARIA | UN
414846 | VENTILADOR IN LINE P/ INSTALAR EMBUTIDO NA PAREDE, COM MOTOR 12V-60HZ C/ACIONAMENTO VIA INTERRUPTOR DO AMBIENTE VAZAO = 117 m3/h; MOTOR:20W/110V/1F/60HZ | UN
414845 | VENTILADOR IN LINE P/ INSTALAR EMBUTIDO NA PAREDE, COM MOTOR 12V-60HZ C/ACIONAMENTO VIA INTERRUPTOR DO AMBIENTE VAZAO= 117 m3/h; MOTOR: 14W/110V/1F/60HZ | UN
414844 | VENTILADOR IN LINE, DIFUSOR DE INSUF. DE AR.COMPOSTO POR TOMADA DE AR, FILTRO F5 (G4+M5), (VAZAO=54m3/h); MOTOR 17 W/220V/1Ø/60HZ) | UN
406662 | VENTOSA 1" FoFo ROSCAVEL | UN
402748 | VENTOSA 3/4" LATAO | UN
408489 | VENTOSA FoFo DN 200MM FP | UN
404822 | VENTOSA SIMPLES DN 2" COM ROSCA | UN
404638 | VENTOSA SIMPLES DN 3/4" COM ROSCA BSP | UN
406668 | VENTOSA SIMPLES DN 32MM | UN
402189 | VENTOSA SIMPLES DN 50MM COM FLANGE FoFo | UN
415010 | VENTOSA TRIPLICE FUNCAO C/FLANGES PN10/16 FERRO FUNDIDO DN=100 MM PINTURA EPOXI, NTS 322 - AGUA | UN
403233 | VENTOSA TRIPLICE FUNCAO FoFo COM FLANGE DN 50MM | UN
414059 | VENTOSA TRIPLICE FUNCAO FoFo COM FLANGE DN 75MM | UN
414996 | VERGA DE CONCRETO SOBRE VAO DE JANELA E PORTA | M
409187 | VERGA DE CONCRETO SOBRE VAO DE JANELAS E PORTAS FCK=20MPA | M3
408515 | VERGA E CONTRAVERGA PRE-MOLDADA FCK=20MPa | M3
408843 | VERGA PRE-MOLDADA 10X10CM FCK 20MPa | M
414956 | VERGA PRE-MOLDADA 5X14X119CM FCK=20MPa | UN
410746 | VERGA PRE-MOLDADA 5X14X159CM FCK=20MPa | UN
404701 | VERGA PRE-MOLDADA 6X14X109CM FCK=15MPa | UN
404700 | VERGA PRE-MOLDADA 6X14X119CM FCK=15MPa | UN
404702 | VERGA PRE-MOLDADA 6X9X109CM FCK=15MPa | UN
408493 | VERGA PRE-MOLDADA EM CONCRETO 9X14X200CM | UN
414763 | VERGALHAO COM ROSCA TOTAL GALV. 3/8" | M
400495 | VERGALHAO COM ROSCA TOTAL GALVANIZADO 3/8" | M
410904 | VERGALHAO DE ACO INOX 3/8" - MAT | M
405192 | VERGALHAO DE ALUMINIO 3/8" - MAT | M
411303 | VERGALHAO DE COBRE 3/8" - MAT | M
405523 | VERTEDOR EM FIBRA DE VIDRO (CH PLATINA B) | UN
404333 | VERTEDOR TRIANGULAR DE FIBRA DE VIDRO 0.35X1.40M - ESG | UN
403601 | VERTEDOR TRIANGULAR EM ALUMINIO 1.40X0.70M - MAT | UN
414210 | VIDEO PORTEIRO ELETRONICO COLORIDO C/ INTERFONE E FECHADURA ELETRICA | CJ
400567 | VIDRO ARAMADO | M2
405604 | VIDRO ARMADO 6.5MM | M2
410122 | VIDRO BLINDADO BALISTICO 25MM-COLOCADO | M2
408531 | VIDRO BLINDADO BALISTICO NIVEL 3A 17MM-COLOCADO | M2
413775 | VIDRO FANTASIA | M2
400715 | VIDRO FANTASIA COLORIDO E=3MM | M2
405625 | VIDRO FOSCO 4MM | M2
406061 | VIDRO LAMINADO 10MM | M2
408992 | VIDRO LAMINADO 6MM | M2
406060 | VIDRO LAMINADO 8MM | M2
414290 | VIDRO LISO TRANSPARENTE DE 6MM | M2
401329 | VIDRO TEMPERADO 10MM INCLUSIVE FERRAGENS E MO P/COLOCACAO | M2
408383 | VIDRO TEMPERADO 6MM | M2
408385 | VIDRO TEMPERADO 8MM | M2
408620 | VIGA CURVA DE MADEIRA 6X25CM - MAT | M
400423 | VIGA DE 6X8CM - MAT | M
401091 | VIGA DE MADEIRA 2.5X12CM | M
404044 | VIGA DE MADEIRA 3X12CM | M
400063 | VIGA DE MADEIRA 6X12CM | M
400062 | VIGA DE MADEIRA 6X16CM | M
402403 | VIGA DE MADEIRA 6X16CM INCLUSIVE MO | M
405288 | VIGA DE MADEIRA 6X24CM | M
410273 | VIGA DE MADEIRA DE LEI APARELHADA 10X25CM INCLUSIVE MO | M
408494 | VIGA DE MADEIRA DE LEI APARELHADA 6X25CM | M
410462 | VIGA EM PINUS AUTOCLAVADO 6X12CM | M
410271 | VIGA PRE-MOLDADA 10X20XCM FCK=18MPa | M
408621 | VIGA RETA DE MADEIRA 6X25CM - MAT | M
401677 | VIGA V1 PRE-MOLDADA 12X12X143CM FCK=18MPa ALLAR/HABITETO | UN
401678 | VIGA V3 PRE-MOLDADA 12X12X86CM FCK=18MPa ALLAR/HABITETO | UN
411883 | VISTORIA COM LAUDO TECNICO PARA RESIDENCIAS-COM REGISTRO EM CARTORIO | UN
409574 | VOICE PAINEL 50 PORTAS - LOGICA | UN
404289 | VOLANTE COM ACABAMENTO BRUTO PARA REGISTRO DE GAVETA 1" | UN
405341 | VOLTIMETRO 0-500V | UN